## Blank BOQ
บัญชีแสดงปริมาณงานและราคา
การนิคมอุตสาหกรรมแห่งประเทศไทย |  | ของบริษัท, ห้างฯ ......................................
โครงการ : โครงการจ้างก่อสร้างและปรับปรุง อาคารสำนักงานใหญ่ การนิคมอุตสาหกรรมแห่งประเทศไทย (วิภาวดี) | [5 empty] | ประทับตราบริษัท/ห้างฯ
สถานที่ก่อสร้าง : อาคารสำนักงานใหญ่ กนอ.ซอยวิภาวดีรังสิต 3 ถนนวิภาวดีรังสิต จอมพล จตุจักร กทม. | [5 empty] | วันที่…..…../……..../……...
ลำดับ | รายการ | ปริมาณงาน |  | ราคาต่อหน่วย (บาท ) |  |  | รวมเป็นเงิน
ที่ |  | จำนวน | หน่วย | ค่าวัสดุ | ค่าแรง | รวม | (บาท)
สรุปราคาค่าก่อสร้าง
1 | ส่วนที่ 1 /ค่างานต้นทุน
2 | ส่วนที่ 2 /ครุภัณฑ์จัดซื้อจัดจ้าง
3 | ส่วนที่ 3 /ค่าใช้จ่ายพิเศษตามข้อกำหนด
และค่าใช้จ่ายอื่นที่จำเป็นต้องมี (ถ้ามี)
รวมราคา
ค่าดำเนินการและผลกำไร.............................%
รวมเป็นเงิน
ภาษีมูลค่าเพิ่ม.......7.00.....%
รวมเป็นเงินค่างานก่อสร้างทั้งสิ้น
| ตัวอักษร | (.................................................................................................)
1 | กลุ่มงานที่ 1 /งาน.ก่อสร้าง
1.1 | กลุ่มงานที่ 1 /งาน.ค่างานก่อสร้าง ตึก 1A | 1 | หน่วย
1.2 | กลุ่มงานที่ 1 /งาน.ค่างานก่อสร้าง ตึก 2A-ID | 1 | หน่วย
1.3 | กลุ่มงานที่ 1 /งาน.ค่างานก่อสร้าง ตึก 3B | 1 | หน่วย
1.4 | กลุ่มงานที่ 1 /งาน.ค่างานก่อสร้าง ตึก 4B-ID | 1 | หน่วย
1.5 | กลุ่มงานที่ 1 /งาน.ค่างานก่อสร้าง งานทางเดินเชื่อมระหว่างอาคาร (5W) | 1 | หน่วย
1.6 | กลุ่มงานที่ 1 /งาน.ค่างานก่อสร้าง งานภูมิสถาปัตยกรรม (6L) | 1 | หน่วย
1.7 | กลุ่มงานที่ 1 /งาน.ค่างานก่อสร้าง ตกแต่งกรอบอาคารภายนอก (7F) | 1 | หน่วย
รวม
2 | กลุ่มงานที่ 2 /งาน.ครุภัณฑ์จัดซื้อจัดจ้าง
2.1 | งานครุภัณฑ์จัดซื้อจัดจ้าง ตึก 1A | 1 | หน่วย
2.2 | งานครุภัณฑ์จัดซื้อจัดจ้าง ตึก 2A-ID | 1 | หน่วย
2.3 | งานครุภัณฑ์จัดซื้อจัดจ้าง ตึก 3B | 1 | หน่วย
2.4 | งานครุภัณฑ์จัดซื้อจัดจ้าง ตึก 4B-ID | 1 | หน่วย
2.5 | งานครุภัณฑ์จัดซื้อจัดจ้าง ทางเดินเชื่อมระหว่างอาคาร (5W) | 1 | หน่วย
2.6 | งานครุภัณฑ์จัดซื้อจัดจ้าง งานภูมิสถาปัตยกรรม (6L) | 1 | หน่วย
2.7 | งานครุภัณฑ์จัดซื้อจัดจ้าง ตกแต่งกรอบอาคารภายนอก (7F) | 1 | หน่วย
รวม
3 | กลุ่มงานที่ 3 /งาน..ค่าใช้จ่ายพิเศษตามข้อกำหนดและค่าใช้จ่ายอื่นที่จำเป็นต้องมี (ถ้ามี)
3.1 | งานรั้วชั่วคราวพร้อมประตูเข้าออกปิดกั้นพื้นที่รอบโครงการ | 1 | หน่วย
3.2 | งานระบบป้องกันฝุ่นและกันวัสดุตกหล่นตามข้อบังคับ | 1 | หน่วย
3.3 | ค่าใช้จ่ายกรณีไม่อนุญาตให้คนงานพักในสถานที่ก่อสร้าง | 1 | หน่วย
3.4 | ค่าใช้จ่ายลิฟต์ขนส่ง จำนวน 2 ชุด | 1 | หน่วย
3.5 | ค่าใช้จ่าย TOWER CRANE จำนวน 1 ชุด | 1 | หน่วย
3.6 | ค่าใช้จ่าย MOBILE CRANE | 1 | หน่วย
3.7 | ค่าทำความสะอาดภายนอกอาคาร โรยตัวนอกอาคาร | 1 | หน่วย
3.8 | ค่าใช้จ่าย กระเช้าไฟฟ้า | 1 | หน่วย
รวม
TOTAL WORKLOAD SUMMARY (1A-A)
กลุ่มงานที่ 1 /งาน.ก่อสร้าง
1 | CONSTRUCTION PREPARATION WORK (งานเตรียมการก่อสร้าง) | 1 | Job
2 | STRUCTURAL WORK (งานโครงสร้าง) | 1 | Job
3 | ARCHITECTURE (งานสถาปัตยกรรม) | 1 | Job
4 | SANITATION SYSTEM WORK (งานสุขาภิบาล) | 1 | Job
5 | ELECTRICAL SYSTEM WORK (งานระบบไฟฟ้า) | 1 | Job
6 | AIR CONDITIONING SYSTEM AND VENTILATION SYSTEM (งานระบบปรับอากาศและงานระบบระบายอากาศ) | 1 | Job
7 | หมวดงานห้อง DATA CENTER | 1 | Job
กลุ่มงานที่ 2 /งาน.ครุภัณฑ์จัดซื้อจัดจ้าง
8 | หมวดงานครุภัณฑ์จัดซื้อจัดจ้าง
8.1 | หมวดงานระบบพิเศษ | 1 | Job
8.2 | เฟอร์นิเจอร์ลอยตัว | 1 | Job
Sum Total ( 8 )
1 | CONSTRUCTION PREPARATION WORK
งานรื้อถอนสิ่งปลูกสร้างเดิมพร้อมขนทิ้ง
1.1 | FLOOR G
| - งานรื้อถอนพื้นกระเบื้อง |  | ตร.ม
| • รื้อถอน Car Stopper (พื้นที่กั้นห้องเครื่องกำเนิดไฟฟ้า) |  | งาน
| - งานรื้อถอนฝ้าเพดานยิปซั่มพร้อมโครงคร่าวเหล็กชุบกะสี |  | ตร.ม
1.2 | FLOOR 2
| - งานรื้อถอนผนังก่ออิฐมอญครึ่งแผ่น |  | ตร.ม
- งานรื้อถอนประตู-หน้าต่าง
| • วงกบประตูบานเปิดเดี่ยวไม้ ขนาด 0.80 x 2.05 ม. (D-1) |  | ชุด
| • วงกบหน้าต่างอลูมิเนียมพร้อมกระจก ขนาด 1.20 x 1.05 ม. (AW-3) |  | ตร.ม
| - งานรื้อถอนวัสดุกรุผนัง |  | ตร.ม
| - งานรื้อถอนพื้นกระเบื้อง |  | ตร.ม
| - งานรื้อถอนสุขภัณฑ์ |  | ชุด
1.3 | FLOOR 3
| - งานรื้อถอนผนังก่ออิฐมอญครึ่งแผ่น |  | ตร.ม
- งานรื้อถอนประตู-หน้าต่าง
| • วงกบบานประตูอลูมิเนียมบานเปิดคู่พร้อมกระจกติดตาย ขนาด 2.35 x 2.20 ม. (TAL-1) 2 บาน |  | ตร.ม
1.4 | FLOOR 4
| - งานรื้อถอนผนังก่ออิฐมอญครึ่งแผ่น |  | ตร.ม
- งานรื้อถอนประตู-หน้าต่าง
| • วงกบประตูบานเปิดเดี่ยวไม้ ขนาด 0.80 x 2.05 ม. (SV-1) |  | ชุด
| • วงกบบานประตูอลูมิเนียมบานเปิดคู่พร้อมกระจกติดตาย ขนาด 2.35 x 2.20 ม. (TAL-1) 3 บาน |  | ตร.ม
| • วงกบบานประตูอลูมิเนียมบานเปิดคู่พร้อมกระจกติดตาย ขนาด 2.45 x 2.20 ม. (TAL-1A) 3 บาน |  | ตร.ม
1.5 | FLOOR 5,6,7,8,9,10,11,12,13,14,15,17,18,19,20
| - งานรื้อถอนผนังก่ออิฐมอญครึ่งแผ่น |  | ตร.ม
- งานรื้อถอนประตู-หน้าต่าง
| • วงกบบานประตูอลูมิเนียมบานเปิดคู่พร้อมกระจกติดตาย ขนาด 2.35 x 2.20 ม. (TAL-1) 3 บาน/ชั้น |  | ตร.ม
| • วงกบบานประตูอลูมิเนียมบานเปิดคู่พร้อมกระจกติดตาย ขนาด 2.45 x 2.20 ม. (TAL-1A) 3 บาน/ชั้น |  | ตร.ม
1.6 | FLOOR 16
| - งานรื้อถอนผนังก่ออิฐมอญครึ่งแผ่น |  | ตร.ม
- งานรื้อถอนประตู-หน้าต่าง
| • วงกบบานประตูอลูมิเนียมบานเปิดคู่พร้อมกระจกติดตาย ขนาด 2.35 x 2.20 ม. (TAL-1) 3 บาน |  | ตร.ม
| • วงกบบานประตูอลูมิเนียมบานเปิดคู่พร้อมกระจกติดตาย ขนาด 2.45 x 2.20 ม. (TAL-1A) 3 บาน |  | ตร.ม
| - งานรื้อถอนพื้นกระเบื้อง |  | ตร.ม
| - งานรื้อถอนฝ้าเพดานยิปซั่มพร้อมโครงคร่าวเหล็กชุบกะสี |  | ตร.ม
1.7 | FLOOR 21
SUM TOTAL 1
2 | STRUCTURAL WORK
2.1 | งานเสริมความแข็งแรงให้โครงสร้างพื้น ชั้น 4 ห้อง DATA CENTER
| - ปรับระดับพื้นโครงสร้างด้วย DENSITY FOAM หนา 35 ซม. |  | ตร.ม.
| - เหล็ก RB 6 mm @ 0.15 mm. |  | กก.
| - ลวดผูกเหล็ก |  | กก.
| - คอนกรีตทับหน้า หนา 5 ซม. (ใช้คอนกรีตแห้ง 240 Ksc. 50กก/ถุง) |  | ลบ.ม.
- เหล็กรูปพรรณ
| - C-150x50x20x3.2mm (6.76 kg/m) |  | กก.
| - H-400x300x10x16mm (107 kg/m) |  | กก.
| - H-400x400x13x21mm (172 kg/m) |  | กก.
| - H-800x300x14x26mm (210 kg/m) |  | กก.
| - Plate หนา 10 มม. |  | กก.
| - Plate หนา 12 มม. |  | กก.
| - Plate หนา 20 มม. |  | กก.
| - Plate หนา 26 มม. |  | กก.
| - Plate หนา 30 มม. |  | กก.
| - Anchor Rod M20 |  | ชุด
| - ติดตั้งแผ่นซีเมนต์บอร์ดหนา 24 มม. พร้อมโครงเคร่าเหล็กชุบสังกะสี |  | แผ่น
| - ทาสีกันสนิมและน้ำมัน |  | ตร.ม.
2.2 | งานเสริมความแข็งแรงให้โครงสร้างพื้น ชั้น 5
| - ติดตั้งแผ่นคาร์บอนไฟเบอร์ CFRP SHEET |  | ม.
| - ปรับระดับพื้นโครงสร้างด้วย DENSITY FOAM หนา 15 ซม. |  | ตร.ม.
| - เหล็ก RB 6 mm @ 0.15 mm. |  | กก.
| - ลวดผูกเหล็ก |  | กก.
| - คอนกรีตทับหน้า หนา 5 ซม. (ใช้คอนกรีตแห้ง 240 Ksc. 50กก/ถุง) |  | ลบ.ม.
2.3 | งานเสริมความแข็งแรงให้โครงสร้างพื้น ชั้น 6
| - ติดตั้งแผ่นคาร์บอนไฟเบอร์ CFRP SHEET |  | ม.
| - ปรับระดับพื้นโครงสร้างด้วย DENSITY FOAM หนา 15 ซม. |  | ตร.ม.
| - เหล็ก RB 6 mm @ 0.15 mm. |  | กก.
| - ลวดผูกเหล็ก |  | กก.
| - คอนกรีตทับหน้า หนา 5 ซม. (ใช้คอนกรีตแห้ง 240 Ksc. 50กก/ถุง) |  | ลบ.ม.
2.4 | งานเสริมความแข็งแรงให้โครงสร้างพื้น ชั้น 8
| - ติดตั้งแผ่นคาร์บอนไฟเบอร์ CFRP SHEET |  | ม.
| - ปรับระดับพื้นโครงสร้างด้วย DENSITY FOAM หนา 15 ซม. |  | ตร.ม.
| - เหล็ก RB 6 mm @ 0.15 mm. |  | กก.
| - ลวดผูกเหล็ก |  | กก.
| - คอนกรีตทับหน้า หนา 5 ซม. (ใช้คอนกรีตแห้ง 240 Ksc. 50กก/ถุง) |  | ลบ.ม.
2.5 | งานเสริมความแข็งแรงให้โครงสร้างพื้น ชั้น 9
| - ติดตั้งแผ่นคาร์บอนไฟเบอร์ CFRP SHEET |  | ม.
| - ปรับระดับพื้นโครงสร้างด้วย DENSITY FOAM หนา 15 ซม. |  | ตร.ม.
| - เหล็ก RB 6 mm @ 0.15 mm. |  | กก.
| - ลวดผูกเหล็ก |  | กก.
| - คอนกรีตทับหน้า หนา 5 ซม. (ใช้คอนกรีตแห้ง 240 Ksc. 50กก/ถุง) |  | ลบ.ม.
2.6 | งานเสริมความแข็งแรงให้โครงสร้างพื้น ชั้น 10
| - ติดตั้งแผ่นคาร์บอนไฟเบอร์ CFRP SHEET |  | ม.
| - ปรับระดับพื้นโครงสร้างด้วย DENSITY FOAM หนา 15 ซม. |  | ตร.ม.
| - เหล็ก RB 6 mm @ 0.15 mm. |  | กก.
| - ลวดผูกเหล็ก |  | กก.
| - คอนกรีตทับหน้า หนา 5 ซม. (ใช้คอนกรีตแห้ง 240 Ksc. 50กก/ถุง) |  | ลบ.ม.
2.7 | งานเสริมความแข็งแรงให้โครงสร้างพื้น ชั้น 11
| - ติดตั้งแผ่นคาร์บอนไฟเบอร์ CFRP SHEET |  | ม.
| - ปรับระดับพื้นโครงสร้างด้วย DENSITY FOAM หนา 15 ซม. |  | ตร.ม.
| - เหล็ก RB 6 mm @ 0.15 mm. |  | กก.
| - ลวดผูกเหล็ก |  | กก.
| - คอนกรีตทับหน้า หนา 5 ซม. (ใช้คอนกรีตแห้ง 240 Ksc. 50กก/ถุง) |  | ลบ.ม.
2.8 | งานเสริมความแข็งแรงให้โครงสร้างพื้น ชั้น 12
| - ติดตั้งแผ่นคาร์บอนไฟเบอร์ CFRP SHEET |  | ม.
| - ปรับระดับพื้นโครงสร้างด้วย DENSITY FOAM หนา 15 ซม. |  | ตร.ม.
| - เหล็ก RB 6 mm @ 0.15 mm. |  | กก.
| - ลวดผูกเหล็ก |  | กก.
| - คอนกรีตทับหน้า หนา 5 ซม. (ใช้คอนกรีตแห้ง 240 Ksc. 50กก/ถุง) |  | ลบ.ม.
2.9 | งานเสริมความแข็งแรงให้โครงสร้างพื้น ชั้น 12A
| - ติดตั้งแผ่นคาร์บอนไฟเบอร์ CFRP SHEET |  | ม.
| - ปรับระดับพื้นโครงสร้างด้วย DENSITY FOAM หนา 15 ซม. |  | ตร.ม.
| - เหล็ก RB 6 mm @ 0.15 mm. |  | กก.
| - ลวดผูกเหล็ก |  | กก.
| - คอนกรีตทับหน้า หนา 5 ซม. (ใช้คอนกรีตแห้ง 240 Ksc. 50กก/ถุง) |  | ลบ.ม.
2.1 | งานเสริมความแข็งแรงให้โครงสร้างพื้น ชั้น 14
| - ติดตั้งแผ่นคาร์บอนไฟเบอร์ CFRP SHEET |  | ม.
| - ปรับระดับพื้นโครงสร้างด้วย DENSITY FOAM หนา 15 ซม. |  | ตร.ม.
| - เหล็ก RB 6 mm @ 0.15 mm. |  | กก.
| - ลวดผูกเหล็ก |  | กก.
| - คอนกรีตทับหน้า หนา 5 ซม. (ใช้คอนกรีตแห้ง 240 Ksc. 50กก/ถุง) |  | ลบ.ม.
2.11 | งานเสริมความแข็งแรงให้โครงสร้างพื้น ชั้น 15
| - ติดตั้งแผ่นคาร์บอนไฟเบอร์ CFRP SHEET |  | ม.
| - ปรับระดับพื้นโครงสร้างด้วย DENSITY FOAM หนา 15 ซม. |  | ตร.ม.
| - เหล็ก RB 6 mm @ 0.15 mm. |  | กก.
| - ลวดผูกเหล็ก |  | กก.
| - คอนกรีตทับหน้า หนา 5 ซม. (ใช้คอนกรีตแห้ง 240 Ksc. 50กก/ถุง) |  | ลบ.ม.
2.12 | งานเสริมความแข็งแรงให้โครงสร้างพื้น ชั้น 16
| - ติดตั้งแผ่นคาร์บอนไฟเบอร์ CFRP SHEET |  | ม.
| - ปรับระดับพื้นโครงสร้างด้วย DENSITY FOAM หนา 15 ซม. |  | ตร.ม.
| - เหล็ก RB 6 mm @ 0.15 mm. |  | กก.
| - ลวดผูกเหล็ก |  | กก.
| - คอนกรีตทับหน้า หนา 5 ซม. (ใช้คอนกรีตแห้ง 240 Ksc. 50กก/ถุง) |  | ลบ.ม.
2.13 | งานเสริมความแข็งแรงให้โครงสร้างพื้น ชั้น 17
| - ปรับระดับพื้นโครงสร้างด้วย DENSITY FOAM หนา 15 ซม. |  | ตร.ม.
| - เหล็ก RB 6 mm @ 0.15 mm. |  | กก.
| - ลวดผูกเหล็ก |  | กก.
| - คอนกรีตทับหน้า หนา 5 ซม. (ใช้คอนกรีตแห้ง 240 Ksc. 50กก/ถุง) |  | ลบ.ม.
SUM TOTAL 2
3 | ARCHITECTURE
3.1 | FLOOR G
งานพื้นและผิวพื้น
| - F1 พื้น คสล ผสมน้ำยากันซึม ตามแบบวิศวกรรมโครงสร้าง ทาทับด้วย EPOXY Coating (ห้อง GEN) |  | ตร.ม.
| • ทาทับผิวพื้น EPOXY COATING 800 MICRON |  | ตร.ม.
3.1.1 | งานผนังและผิวผนัง
| - B ผนังก่ออิฐมอญครึ่งแผ่นผิวฉาบปูนเรียบ |  | ตร.ม.
| - D ผนังก่ออิฐมอญเต็มแผ่นผิวฉาบปูนเรียบ |  | ตร.ม.
| - D5 ผนังกรุแผ่นใยหินชนิดแข็ง ความหนาแน่นไม่น้อยกว่า 80 kg/m. ความหนาไม่น้อยกว่า 50 มม. |  | ตร.ม.
| - ผิวฉาบปูนเรียบอิฐมอญภายใน |  | ตร.ม.
| - เสาเอ็น-ทับหลัง |  | ม.
| - ตาข่ายกรงไก่ |  | ม.
| - จับเซี๊ยม |  | ม.
3.1.2 | งานประตู-หน้าต่าง
| - D1.1 วงกบบานประตูเหล็กบานเปิดคู่ บานเหล็กทนไฟหนาไม่น้อยกว่า 1.6 มม. พับขึ้นรูปประกบ 2 ด้าน พร้อมติดตั้งฉนวนซับเสียงใยแก้วชนิดหนาแน่นสูง ขนาด 2.10 x 2.05 ม. |  | ชุด
3.1.3 | งานทาสี
| - 1.1 ทาสีน้ำอะคริลิค สำหรับทาภายใน สีโทนขาว (อ้างอิงสีเทียบอาคารเดิม) |  | ตร.ม.
| - 3 ทาสีน้ำอะคริลิค สำหรับทาภายนอก สีโทนเทาเข้ม (อ้างอิงสีเทียบอาคารเดิม) |  | ตร.ม.
3.1.4 | งานฝ้าเพดาน
| - C2 ฝ้าแผ่นใยหินชนิดแข็ง ความหนาแน่นไม่น้อยกว่า 80 kg/m. ความหนาไม่น้อยกว่า 50 มม. |  | ตร.ม.
3.2 | FLOOR 2
3.2.1 | งานผนังและผิวผนัง
| - B ผนังก่ออิฐมอญครึ่งแผ่นผิวฉาบปูนเรียบ |  | ตร.ม.
| - ผิวฉาบปูนเรียบอิฐมอญภายใน |  | ตร.ม.
| - เสาเอ็น-ทับหลัง |  | ม.
| - ตาข่ายกรงไก่ |  | ม.
| - จับเซี๊ยม |  | ม.
3.2.2 | งานประตู-หน้าต่าง
| - D2.1 ประตูบานเปิดเดี่ยว โครงเคร่าไม้เนื้อแข็งกรุไม้อัดหนาชนิดกันชื้นหนา 6 mm.ทำสีเทา / อ้างอิง CODE สีอาคารเดิม ขนาด 0.90x2.05 ม. |  | ชุด
3.2.3 | งานทาสี
| - 1.1 ทาสีน้ำอะคริลิค สำหรับทาภายใน สีโทนขาว (อ้างอิงสีเทียบอาคารเดิม) |  | ตร.ม.
| - ทาสีฝ้าเพดาน |  | ตร.ม.
3.3 | FLOOR 3
3.3.1 | งานผนังและผิวผนัง
| - A ผนังโครงเหล็กกัลวาไนซ์ U76 พร้อมติดตั้งฉนวนกันเสียงปิดแผ่นทับแผ่นซีเมนต์บอร์ดหนา 12 mm. |  | ตร.ม.
| • ฉนวนกันเสียง ชนิดฉนวนใยหิน หนาไม่น้อยกว่า 50 มม. |  | ตร.ม.
| - B ผนังก่ออิฐมอญครึ่งแผ่นผิวฉาบปูนเรียบ |  | ตร.ม.
| - ผิวฉาบปูนเรียบอิฐมอญภายใน |  | ตร.ม.
| - เสาเอ็น-ทับหลัง |  | ม.
| - ตาข่ายกรงไก่ |  | ม.
| - จับเซี๊ยม |  | ม.
3.3.2 | งานประตู-หน้าต่าง
| - D3.1 ประตูอลูมิเนียมบานเลื่อนคู่พร้อมช่องแสงติดตาย ขนาด 4.89x2.40 ม. |  | ชุด
| - D3.2 ประตูอลูมิเนียมบานเลื่อนเดี่ยวพร้อมช่องแสงติดตาย ขนาด 2.71.00x2.40 ม. |  | ชุด
| - D3.3 วงกบบานประตูไม้เนื้อแข็ง กรุไม้อัดยางกันชื้น บานเปิดเดี่ยว ขนาด 0.90x1.10 ม. |  | ชุด
| - D3.4 วงกบบานประตูเหล็กทนไฟ บานเปิดเดี่ยว ขนาด 0.90x2.40 ม. |  | ชุด
| - D3.5 ประตูอลูมิเนียมบานเปิดคู่พร้อมช่องแสงติดตาย ขนาด 3.05x2.40 ม. |  | ชุด
3.3.3 | งานทาสี
| - 1.1 ทาสีน้ำอะคริลิค สำหรับทาภายใน สีโทนขาว (อ้างอิงสีเทียบอาคารเดิม) |  | ตร.ม.
| - 4 ทาสีน้ำอะคริลิค สำหรับทาภายใน สีขาว |  | ตร.ม.
3.4 | FLOOR 4
3.4.1 | งานพื้นและผิวพื้น
| - F2 พื้น ค.ส.ล. เดิมอาคาร เทปูนทรายปรับระดับ ปูกระเบื้องแกรนิตโต้ ขนาด 60x60 ซม. |  | ตร.ม.
3.4.2 | งานผนังและผิวผนัง
| - A ผนังโครงเหล็กกัลวาไนซ์ U76 พร้อมติดตั้งฉนวนกันเสียงปิดแผ่นทับแผ่นซีเมนต์บอร์ดหนา 12 mm. |  | ตร.ม.
| • ฉนวนกันเสียง ชนิดฉนวนใยหิน หนาไม่น้อยกว่า 50 มม. |  | ตร.ม.
| - B ผนังก่ออิฐมอญครึ่งแผ่นผิวฉาบปูนเรียบ |  | ตร.ม.
| - C ผนังโครงเหล็กกัลวาไนซ์ U76 ปิดทับแผ่นซีเมนต์บอร์ดหนา 12 mm. |  | ตร.ม.
| - 2 กระเบื้องแกรนิตโต้ ขนาด 60x60 cm. |  | ตร.ม.
| - ผิวฉาบปูนเรียบอิฐมอญภายใน |  | ตร.ม.
| - เสาเอ็น-ทับหลัง |  | ม.
| - ตาข่ายกรงไก่ |  | ม.
| - จับเซี๊ยม |  | ม.
3.4.3 | งานประตู-หน้าต่าง
| - D4.1 บานประตูไม้เนื้อแข็ง กรุไม้อัดยางกันชื้น บานเลื่อนเดี่ยว ขนาด 1.05x2.15 ม. |  | ชุด
| - D4.2 บานประตูไม้เนื้อแข็ง กรุไม้อัดยางกันชื้น บานเลื่อนเดี่ยว ขนาด 0.95x2.15 ม. |  | ชุด
| - D4.3 บานประตูไม้เนื้อแข็ง กรุไม้อัดยางกันชื้น บานเลื่อนเดี่ยว ขนาด 1.05x2.55 ม. |  | ชุด
| - D4.4 ประตูอลูมิเนียมบานเลื่อนเดี่ยวพร้อมช่องแสงติดตาย ขนาด 4.40x2.40 ม. |  | ชุด
| - D4.5 ประตูอลูมิเนียมบานเลื่อนคู่พร้อมช่องแสงติดตาย ขนาด 8.48x2.40 ม. |  | ชุด
| - D4.6 วงกบบานประตูไม้เนื้อแข็ง กรุไม้อัดยางกันชื้น บานเปิดเดี่ยว ขนาด 0.90x1.10 ม. |  | ชุด
| - D4.7 ประตูอลูมิเนียมบานเลื่อนคู่พร้อมช่องแสงติดตาย ขนาด 13.55x2.40 ม. |  | ชุด
| - D4.8 ประตูอลูมิเนียมบานเลื่อนคู่พร้อมช่องแสงติดตาย ขนาด 4x2.40 ม. |  | ชุด
| - D4.9 ประตูอลูมิเนียมบานเปิดคู่พร้อมช่องแสงติดตาย ขนาด 1.75x2.40 ม. |  | ชุด
| - D4.10 ประตูอลูมิเนียมบานเปิดคู่พร้อมช่องแสงติดตาย ขนาด 7.90x2.40 ม. |  | ชุด
| - D4.11.1 วงกบบานประตูเหล็กทนไฟ บานเปิดเดี่ยว ขนาด 0.90x2.05 ม. |  | ชุด
| - D4.11.2 วงกบบานประตูเหล็กทนไฟ บานเปิดเดี่ยว ขนาด 0.90x2.40 ม. |  | ชุด
| - D4.12 วงกบบานประตูไม้เนื้อแข็ง กรุไม้อัดยางกันชื้น บานเปิดเดี่ยว ขนาด 0.90x2.40 ม. |  | ชุด
| - D4.13 ประตูอลูมิเนียมบานเปิดคู่ ขนาด 2.60x2.40 ม. |  | ชุด
| - D4.14 วงกบบานประตูไม้เนื้อแข็ง กรุไม้อัดยางกันชื้น บานเปิดคู่ ขนาด 1.75x2.40 ม. |  | ชุด
| - D4.15 ประตูอลูมิเนียมบานเปิดคู่พร้อมช่องแสงติดตาย ขนาด 2.20x2.40 ม. |  | ชุด
| - W4.1 หน้าต่างอลูมิเนียมช่องแสงติดตาย ขนาด 6.25x2.00 ม. |  | ชุด
| - W4.2 หน้าต่างอลูมิเนียมช่องแสงติดตาย ขนาด 6.60x2.00 ม. |  | ชุด
3.4.4 | งานสุขภัณฑ์พร้อมอุปกรณ์
| - โถสุขภัณฑ์ |  | ชุด
| • วาล์วเปิด - ปิดน้ำ |  | ชุด
| - สายชำระทองเหลือง |  | ชุด
| • วาล์วเปิด - ปิดน้ำ |  | ชุด
| - อ่างล้างหน้าฝังใต้เคาน์เตอร์ |  | ชุด
| • สะดืออ่างล้างหน้าแบบกด |  | ชุด
| • ท่อน้ำทิ้งอ่างล้างหน้ารูปตัวพี |  | ชุด
| • ก๊อกน้ำเดี่ยวอ่างล้างหน้าอัตโนมัติ |  | ชุด
| • สายน้ำดีสแตนเลสถัก ยาว 16" |  | ชุด
| • วาล์วเปิด - ปิดน้ำ |  | ชุด
| - บานกระจกเงา หนา 6 มม. ขนาด 0.90x1.05 ม. |  | ชุด
| - โถปัสสาวะ |  | ชุด
| • ฟลัชวาล์วอัตโนมัติโถปัสสาวะชายชนิดฝังผนัง |  | ชุด
| - ฝักบัวพร้อมสาย 1 ฟังก์ชั่น |  | ชุด
| - ราวแขวนฝักบัว |  | ชุด
| - วาล์วเปิด - ปิดน้ำแบบก้านโยก |  | ชุด
| - ที่วางสบู่ |  | ชุด
| - ราวแขวนผ้า 60 ซม. |  | ชุด
| - อ่างล้างภาชนะ |  | ชุด
| • ก็อกอ่างล้างภาชนะแบบก้านโยก |  | ชุด
| • สะดืออ่างล้างภาชนะ |  | ชุด
| • ท่อน้ำทิ้งอ่างล้างภาชนะแบบกระปุกทองเหลืยงชุบโคมเมี่ยม ชาร์ป 12" |  | ชุด
| • สายน้ำดีสแตนเลสถัก ยาว 16" |  | ชุด
| • วาล์วเปิด - ปิดน้ำ |  | ชุด
| - FD ตะแกรงกันกลิ่น |  | ชุด
| - เคาน์เตอร์ คสล. |  | เมตร
3.4.5 | งานทาสี
| - 1 ทาสีรองพื้น |  | ตร.ม.
| - 4 ทาสีน้ำอะคริลิค สำหรับทาภายใน สีขาว |  | ตร.ม.
| - ทาสีฝ้าเพดาน |  | ตร.ม.
3.4.6 | งานฝ้าเพดาน
| - C1 ฝ้าเพดานโครงเคร่าเหล็กชุบสังกะสีกันสนิม หนา 1.2 mm. @ 0.60x1.20 m.# หรือเทียบเท่าปิดทับด้วยยิปซั่มบอร์ดกันชื้น หนา 9 mm. ฉาบรอยต่อเรียบทาสีขาว |  | ตร.ม.
3.5 | FLOOR 5
3.5.1 | งานพื้นและผิวพื้น
| - F2 พื้น ค.ส.ล. เดิมอาคาร เทปูนทรายปรับระดับ ปูกระเบื้องแกรนิตโต้ ขนาด 60x60 ซม. |  | ตร.ม.
| - F2.1 พื้น ค.ส.ล. เดิมอาคาร เทปูนทรายปรับระดับ ปูกระเบื้องแกรนิตโต้ ขนาด 60x60 ซม. |  | ตร.ม.
3.5.2 | งานผนังและผิวผนัง
| - B ผนังก่ออิฐมอญครึ่งแผ่นผิวฉาบปูนเรียบ |  | ตร.ม.
| - C ผนังโครงเหล็กกัลวาไนซ์ U76 ปิดทับแผ่นซีเมนต์บอร์ดหนา 12 mm. |  | ตร.ม.
| - 2 กระเบื้องแกรนิตโต้ ขนาด 60x60 cm. |  | ตร.ม.
| - 2.1 กระเบื้องแกรนิตโต้ ขนาด 60x60 cm. |  | ตร.ม.
| - ผิวฉาบปูนเรียบอิฐมอญภายใน |  | ตร.ม.
| - เสาเอ็น-ทับหลัง |  | ม.
| - ตาข่ายกรงไก่ |  | ม.
| - จับเซี๊ยม |  | ม.
3.5.3 | งานประตู-หน้าต่าง
| - D5.1 ประตูอลูมิเนียมบานเปิดคู่พร้อมช่องแสงติดตาย ขนาด 2.45x2.40 ม. |  | ชุด
| - D5.2 ประตูอลูมิเนียมบานเลื่อนเดี่ยวพร้อมช่องแสงติดตาย ขนาด 4.50x2.40 ม. |  | ชุด
| - D5.3 ประตูอลูมิเนียมบานเลื่อนเดี่ยวพร้อมช่องแสงติดตาย ขนาด 1.90x2.40 ม. |  | ชุด
| - D5.4 วงกบบานประตู UPVC บานเปิดเดี่ยว ขนาด 1.00x2.40 ม. |  | ชุด
| - D5.5 ประตูอลูมิเนียมบานเลื่อนเดี่ยวพร้อมช่องแสงติดตาย ขนาด 3.20x2.40 ม. |  | ชุด
| - D5.6 ประตูอลูมิเนียมบานเปิดเดี่ยวพร้อมช่องแสงติดตาย ขนาด 2.745x2.40 ม. |  | ชุด
| - D5.7 ประตูอลูมิเนียมบานเปิดคู่พร้อมช่องแสงติดตาย ขนาด 2.20x2.40 ม. |  | ชุด
| - D5.8 วงกบบานประตู UPVC บานเปิดเดี่ยว ขนาด 1.00x2.40 ม. (ห้องน้ำ 4) |  | ชุด
| - D5.8 วงกบบานประตู UPVC บานเปิดเดี่ยว ขนาด 1.00x2.40 ม. (ห้องขยะ) |  | ชุด
| - D5.9 ประตูอลูมิเนียมบานเปิดคู่พร้อมช่องแสงติดตาย ขนาด 2.65x2.40 ม. |  | ชุด
| - D5.10 วงกบบานประตูเหล็กทนไฟ บานเปิดเดี่ยว ขนาด 0.90x2.40 ม. |  | ชุด
| - D5.11 วงกบบานประตูไม้เนื้อแข็ง กรุไม้อัดยางกันชื้น บานเปิดเดี่ยว ขนาด 1.00x2.40 ม. |  | ชุด
| - D5.12 วงกบบานประตูไม้เนื้อแข็ง กรุไม้อัดยางกันชื้น บานเปิดเดี่ยว ลูกฟักกระจกใน หนา 6 มม. ขนาด 1.00x2.40 ม. |  | ชุด
| - D5.13 ประตูอลูมิเนียมบานเลื่อนเดี่ยวพร้อมช่องแสงติดตาย ขนาด 1.80x2.40 ม. |  | ชุด
3.5.4 | งานสุขภัณฑ์พร้อมอุปกรณ์
| - โถสุขภัณฑ์ |  | ชุด
| • วาล์วเปิด - ปิดน้ำ |  | ชุด
| - สายชำระทองเหลือง |  | ชุด
| • วาล์วเปิด - ปิดน้ำ |  | ชุด
| - อ่างล้างหน้าฝังใต้เคาน์เตอร์ |  | ชุด
| • สะดืออ่างล้างหน้าแบบกด |  | ชุด
| • ท่อน้ำทิ้งอ่างล้างหน้ารูปตัวพี |  | ชุด
| • ก๊อกน้ำเดี่ยวอ่างล้างหน้าอัตโนมัติ |  | ชุด
| • สายน้ำดีสแตนเลสถัก ยาว 16" |  | ชุด
| • วาล์วเปิด - ปิดน้ำ |  | ชุด
| - บานกระจกเงา หนา 6 มม. ขนาด 1.00x1.05 ม. |  | ชุด
| - บานกระจกเงา หนา 6 มม. ขนาด 0.80x1.05 ม. |  | ชุด
| - โถปัสสาวะ |  | ชุด
| • ฟลัชวาล์วอัตโนมัติโถปัสสาวะชายชนิดฝังผนัง |  | ชุด
| - อ่างล้างภาชนะ |  | ชุด
| • ก็อกอ่างล้างภาชนะแบบก้านโยก |  | ชุด
| • สะดืออ่างล้างภาชนะ |  | ชุด
| • ท่อน้ำทิ้งอ่างล้างภาชนะแบบกระปุกทองเหลืยงชุบโคมเมี่ยม ชาร์ป 12" |  | ชุด
| • สายน้ำดีสแตนเลสถัก ยาว 16" |  | ชุด
| • วาล์วเปิด - ปิดน้ำ |  | ชุด
| - FD ตะแกรงกันกลิ่น |  | ชุด
| - เคาน์เตอร์ คสล. |  | เมตร
3.5.5 | งานทาสี
| - 1 ทาสีรองพื้น |  | ตร.ม.
| - 1.1 ทาสีน้ำอะคริลิค สำหรับทาภายใน สีโทนขาว (อ้างอิงสีเทียบอาคารเดิม) |  | ตร.ม.
| - 4 ทาสีน้ำอะคริลิค สำหรับทาภายใน สีขาว |  | ตร.ม.
| - ทาสีฝ้าเพดาน |  | ตร.ม.
3.5.6 | งานฝ้าเพดาน
| - C1 ฝ้าเพดานโครงเคร่าเหล็กชุบสังกะสีกันสนิม หนา 1.2 mm. @ 0.60x1.20 m.# หรือเทียบเท่าปิดทับด้วยยิปซั่มบอร์ดกันชื้น หนา 9 mm. ฉาบรอยต่อเรียบทาสีขาว |  | ตร.ม.
3.6 | FLOOR 6
3.6.1 | งานพื้นและผิวพื้น
| - F2.1 พื้น ค.ส.ล. เดิมอาคาร เทปูนทรายปรับระดับ ปูกระเบื้องแกรนิตโต้ ขนาด 60x60 ซม. |  | ตร.ม.
3.6.2 | งานผนังและผิวผนัง
| - B ผนังก่ออิฐมอญครึ่งแผ่นผิวฉาบปูนเรียบ |  | ตร.ม.
| - C ผนังโครงเหล็กกัลวาไนซ์ U76 ปิดทับแผ่นซีเมนต์บอร์ดหนา 12 mm. |  | ตร.ม.
| - 2.1 กระเบื้องแกรนิตโต้ ขนาด 60x60 cm. |  | ตร.ม.
| - ผิวฉาบปูนเรียบอิฐมอญภายใน |  | ตร.ม.
| - เสาเอ็น-ทับหลัง |  | ม.
| - ตาข่ายกรงไก่ |  | ม.
| - จับเซี๊ยม |  | ม.
3.6.3 | งานประตู-หน้าต่าง
| - D6.1 ประตูอลูมิเนียมบานเลื่อนเดี่ยวพร้อมช่องแสงติดตาย ขนาด 1.90x2.40 ม. |  | ชุด
| - D6.2 ประตูอลูมิเนียมบานเปิดคู่พร้อมช่องแสงติดตาย ขนาด 2.20x2.40 ม. |  | ชุด
| - D6.3 ประตูอลูมิเนียมบานเปิดเดี่ยวพร้อมช่องแสงติดตาย ขนาด 2.745x2.40 ม. |  | ชุด
| - D6.4 ประตูอลูมิเนียมบานเลื่อนเดี่ยวพร้อมช่องแสงติดตาย ขนาด 3.20x2.40 ม. |  | ชุด
| - D6.5 วงกบบานประตู UPVC บานเปิดเดี่ยว ขนาด 1.00x2.40 ม. |  | ชุด
| - D6.6 ประตูอลูมิเนียมบานเลื่อนเดี่ยวพร้อมช่องแสงติดตาย ขนาด 4.50x2.40 ม. |  | ชุด
| - D6.7 ประตูอลูมิเนียมบานเปิดเดี่ยวพร้อมช่องแสงติดตาย ขนาด 1.65x2.40 ม. |  | ชุด
| - D6.8 ประตูอลูมิเนียมบานเปิดคู่พร้อมช่องแสงติดตาย ขนาด 2.60x2.40 ม. |  | ชุด
| - D6.9 ประตูอลูมิเนียมบานเปิดคู่พร้อมช่องแสงติดตาย ขนาด 3.05x2.40 ม. |  | ชุด
| - D6.10 วงกบบานประตูเหล็กทนไฟ บานเปิดเดี่ยว ขนาด 0.9x2.40 ม. |  | ชุด
| - W6.1 หน้าต่างอลูมิเนียมช่องแสงติดตาย ขนาด 5.45x1.00 ม. |  | ชุด
3.6.4 | งานสุขภัณฑ์พร้อมอุปกรณ์
| - โถสุขภัณฑ์ |  | ชุด
| • วาล์วเปิด - ปิดน้ำ |  | ชุด
| - สายชำระทองเหลือง |  | ชุด
| • วาล์วเปิด - ปิดน้ำ |  | ชุด
| - อ่างล้างหน้าฝังใต้เคาน์เตอร์ |  | ชุด
| • สะดืออ่างล้างหน้าแบบกด |  | ชุด
| • ท่อน้ำทิ้งอ่างล้างหน้ารูปตัวพี |  | ชุด
| • ก๊อกน้ำเดี่ยวอ่างล้างหน้าอัตโนมัติ |  | ชุด
| • สายน้ำดีสแตนเลสถัก ยาว 16" |  | ชุด
| • วาล์วเปิด - ปิดน้ำ |  | ชุด
| - บานกระจกเงา หนา 6 มม. ขนาด 1.00x1.05 ม. |  | ชุด
| - โถปัสสาวะ |  | ชุด
| • ฟลัชวาล์วอัตโนมัติโถปัสสาวะชายชนิดฝังผนัง |  | ชุด
| - อ่างล้างภาชนะ |  | ชุด
| • ก็อกอ่างล้างภาชนะแบบก้านโยก |  | ชุด
| • สะดืออ่างล้างภาชนะ |  | ชุด
| • ท่อน้ำทิ้งอ่างล้างภาชนะแบบกระปุกทองเหลืยงชุบโคมเมี่ยม ชาร์ป 12" |  | ชุด
| • สายน้ำดีสแตนเลสถัก ยาว 16" |  | ชุด
| • วาล์วเปิด - ปิดน้ำ |  | ชุด
| - FD ตะแกรงกันกลิ่น |  | ชุด
| - เคาน์เตอร์ คสล. |  | เมตร
3.6.5 | งานทาสี
| - 1 ทาสีรองพื้น |  | ตร.ม.
| - 4 ทาสีน้ำอะคริลิค สำหรับทาภายใน สีขาว |  | ตร.ม.
| - ทาสีฝ้าเพดาน |  | ตร.ม.
3.6.6 | งานฝ้าเพดาน
| - C1 ฝ้าเพดานโครงเคร่าเหล็กชุบสังกะสีกันสนิม หนา 1.2 mm. @ 0.60x1.20 m.# หรือเทียบเท่าปิดทับด้วยยิปซั่มบอร์ดกันชื้น หนา 9 mm. ฉาบรอยต่อเรียบทาสีขาว |  | ตร.ม.
3.7 | FLOOR 7
3.7.1 | งานผนังและผิวผนัง
| - A ผนังโครงเหล็กกัลวาไนซ์ U76 พร้อมติดตั้งฉนวนกันเสียงปิดแผ่นทับแผ่นซีเมนต์บอร์ดหนา 12 mm. |  | ตร.ม.
| • ฉนวนกันเสียง ชนิดฉนวนใยหิน หนาไม่น้อยกว่า 50 มม. |  | ตร.ม.
| - B ผนังก่ออิฐมอญครึ่งแผ่นผิวฉาบปูนเรียบ |  | ตร.ม.
| - ผิวฉาบปูนเรียบอิฐมอญภายใน |  | ตร.ม.
| - เสาเอ็น-ทับหลัง |  | ม.
| - ตาข่ายกรงไก่ |  | ม.
| - จับเซี๊ยม |  | ม.
3.7.2 | งานประตู-หน้าต่าง
| - D7.1 ประตูอลูมิเนียมบานเปิดคู่ ขนาด 1.80x2.40 ม. |  | ชุด
| - D7.2 วงกบบานประตูไม้เนื้อแข็ง กรุไม้อัดยางกันชื้น บานเปิดเดี่ยว ขนาด 0.90x1.10 ม. |  | ชุด
| - D7.3 วงกบบานประตูไม้เนื้อแข็ง กรุไม้อัดยางกันชื้น บานเปิดเดี่ยว ขนาด 0.90x2.40 ม. |  | ชุด
| - D7.4 ประตูอลูมิเนียมบานเปิดคู่พร้อมช่องแสงติดตาย ขนาด 3.50x2.40 ม. |  | ชุด
| - D7.5 วงกบบานประตูเหล็กทนไฟ บานเปิดเดี่ยว ขนาด 0.90x2.40 ม. |  | ชุด
3.7.3 | งานสุขภัณฑ์พร้อมอุปกรณ์
| - อ่างล้างภาชนะ |  | ชุด
| • ก็อกอ่างล้างภาชนะแบบก้านโยก |  | ชุด
| • สะดืออ่างล้างภาชนะ |  | ชุด
| • ท่อน้ำทิ้งอ่างล้างภาชนะแบบกระปุกทองเหลืยงชุบโคมเมี่ยม ชาร์ป 12" |  | ชุด
| • สายน้ำดีสแตนเลสถัก ยาว 16" |  | ชุด
| • วาล์วเปิด - ปิดน้ำ |  | ชุด
3.7.4 | งานทาสี
| - 1 ทาสีรองพื้น |  | ตร.ม.
| - 4 ทาสีน้ำอะคริลิค สำหรับทาภายใน สีขาว |  | ตร.ม.
3.8 | FLOOR 8
3.8.1 | งานพื้นและผิวพื้น
| - F2.1 พื้น ค.ส.ล. เดิมอาคาร เทปูนทรายปรับระดับ ปูกระเบื้องแกรนิตโต้ ขนาด 60x60 ซม. |  | ตร.ม.
3.8.2 | งานผนังและผิวผนัง
| - B ผนังก่ออิฐมอญครึ่งแผ่นผิวฉาบปูนเรียบ |  | ตร.ม.
| - C ผนังโครงเหล็กกัลวาไนซ์ U76 ปิดทับแผ่นซีเมนต์บอร์ดหนา 12 mm. |  | ตร.ม.
| - 2.1 กระเบื้องแกรนิตโต้ ขนาด 60x60 cm. |  | ตร.ม.
| - ผิวฉาบปูนเรียบอิฐมอญภายใน |  | ตร.ม.
| - เสาเอ็น-ทับหลัง |  | ม.
| - ตาข่ายกรงไก่ |  | ม.
| - จับเซี๊ยม |  | ม.
3.8.3 | งานประตู-หน้าต่าง
| - D8.1 ประตูอลูมิเนียมบานเลื่อนเดี่ยวพร้อมช่องแสงติดตาย ขนาด 4.50x2.40 ม. |  | ชุด
| - D8.2 ประตูอลูมิเนียมบานเลื่อนเดี่ยวพร้อมช่องแสงติดตาย ขนาด 1.90x2.40 ม. |  | ชุด
| - D8.3 วงกบบานประตู UPVC บานเปิดเดี่ยว ขนาด 1.00x2.40 ม. |  | ชุด
| - D8.4 ประตูอลูมิเนียมบานเลื่อนเดี่ยวพร้อมช่องแสงติดตาย ขนาด 3.20x2.40 ม. |  | ชุด
| - D8.5 ประตูอลูมิเนียมบานเปิดเดี่ยวพร้อมช่องแสงติดตาย ขนาด 2.745x2.40 ม. |  | ชุด
| - D8.6 ประตูอลูมิเนียมบานเปิดคู่ ขนาด 1.80x2.40 ม. |  | ชุด
| - D8.7 ประตูอลูมิเนียมบานเปิดคู่พร้อมช่องแสงติดตาย ขนาด 2.20x2.40 ม. |  | ชุด
| - D8.8 วงกบบานประตูเหล็กทนไฟ บานเปิดเดี่ยว ขนาด 0.90x2.40 ม. |  | ชุด
| - D8.9 ประตูอลูมิเนียมบานเปิดคู่พร้อมช่องแสงติดตาย ขนาด 3.05x2.40 ม. |  | ชุด
| - D8.10 ประตูอลูมิเนียมบานเปิดคู่พร้อมช่องแสงติดตาย ขนาด 2.60x2.40 ม. |  | ชุด
3.8.4 | งานสุขภัณฑ์พร้อมอุปกรณ์
| - โถสุขภัณฑ์ |  | ชุด
| • วาล์วเปิด - ปิดน้ำ |  | ชุด
| - สายชำระทองเหลือง |  | ชุด
| • วาล์วเปิด - ปิดน้ำ |  | ชุด
| - อ่างล้างหน้าฝังใต้เคาน์เตอร์ |  | ชุด
| • สะดืออ่างล้างหน้าแบบกด |  | ชุด
| • ท่อน้ำทิ้งอ่างล้างหน้ารูปตัวพี |  | ชุด
| • ก๊อกน้ำเดี่ยวอ่างล้างหน้าอัตโนมัติ |  | ชุด
| • สายน้ำดีสแตนเลสถัก ยาว 16" |  | ชุด
| • วาล์วเปิด - ปิดน้ำ |  | ชุด
| - บานกระจกเงา หนา 6 มม. ขนาด 1.00x1.05 ม. |  | ชุด
| - โถปัสสาวะ |  | ชุด
| • ฟลัชวาล์วอัตโนมัติโถปัสสาวะชายชนิดฝังผนัง |  | ชุด
| - อ่างล้างภาชนะ |  | ชุด
| • ก็อกอ่างล้างภาชนะแบบก้านโยก |  | ชุด
| • สะดืออ่างล้างภาชนะ |  | ชุด
| • ท่อน้ำทิ้งอ่างล้างภาชนะแบบกระปุกทองเหลืยงชุบโคมเมี่ยม ชาร์ป 12" |  | ชุด
| • สายน้ำดีสแตนเลสถัก ยาว 16" |  | ชุด
| • วาล์วเปิด - ปิดน้ำ |  | ชุด
| - FD ตะแกรงกันกลิ่น |  | ชุด
| - เคาน์เตอร์ คสล. |  | เมตร
3.8.5 | งานทาสี
| - 1 ทาสีรองพื้น |  | ตร.ม.
| - 4 ทาสีน้ำอะคริลิค สำหรับทาภายใน สีขาว |  | ตร.ม.
| - ทาสีฝ้าเพดาน |  | ตร.ม.
3.8.6 | งานฝ้าเพดาน
| - C1 ฝ้าเพดานโครงเคร่าเหล็กชุบสังกะสีกันสนิม หนา 1.2 mm. @ 0.60x1.20 m.# หรือเทียบเท่าปิดทับด้วยยิปซั่มบอร์ดกันชื้น หนา 9 mm. ฉาบรอยต่อเรียบทาสีขาว |  | ตร.ม.
3.9 | FLOOR 9
3.9.1 | งานพื้นและผิวพื้น
| - F2.1 พื้น ค.ส.ล. เดิมอาคาร เทปูนทรายปรับระดับ ปูกระเบื้องแกรนิตโต้ ขนาด 60x60 ซม. |  | ตร.ม.
3.9.2 | งานผนังและผิวผนัง
| - B ผนังก่ออิฐมอญครึ่งแผ่นผิวฉาบปูนเรียบ |  | ตร.ม.
| - C ผนังโครงเหล็กกัลวาไนซ์ U76 ปิดทับแผ่นซีเมนต์บอร์ดหนา 12 mm. |  | ตร.ม.
| - 2.1 กระเบื้องแกรนิตโต้ ขนาด 60x60 cm. |  | ตร.ม.
| - ผิวฉาบปูนเรียบอิฐมอญภายใน |  | ตร.ม.
| - เสาเอ็น-ทับหลัง |  | ม.
| - ตาข่ายกรงไก่ |  | ม.
| - จับเซี๊ยม |  | ม.
3.9.3 | งานประตู-หน้าต่าง
| - D9.1 ประตูอลูมิเนียมบานเลื่อนเดี่ยวพร้อมช่องแสงติดตาย ขนาด 2.93x2.40 ม. |  | ชุด
| - D9.2 ประตูอลูมิเนียมบานเลื่อนเดี่ยวพร้อมช่องแสงติดตาย ขนาด 3x2.40 ม. |  | ชุด
| - D9.3 ประตูอลูมิเนียมบานเลื่อนเดี่ยวพร้อมช่องแสงติดตาย ขนาด 5.65x2.40 ม. |  | ชุด
| - D9.4 วงกบบานประตูไม้เนื้อแข็ง กรุไม้อัดยางกันชื้น บานเปิดเดี่ยว ขนาด 0.90x1.10 ม. |  | ชุด
| - D9.5 ประตูอลูมิเนียมบานเลื่อนเดี่ยวพร้อมช่องแสงติดตาย ขนาด 1.90x2.40 ม. |  | ชุด
| - D9.6 ประตูอลูมิเนียมบานเปิดคู่พร้อมช่องแสงติดตาย ขนาด 2.20x2.40 ม. |  | ชุด
| - D9.7 ประตูอลูมิเนียมบานเลื่อนเดี่ยวพร้อมช่องแสงติดตาย ขนาด 2.745x2.40 ม. |  | ชุด
| - D9.8 ประตูอลูมิเนียมบานเลื่อนเดี่ยวพร้อมช่องแสงติดตาย ขนาด 3.20x2.40 ม. |  | ชุด
| - D9.9 วงกบบานประตู UPVC บานเปิดเดี่ยว ขนาด 1.00x2.40 ม. |  | ชุด
| - D9.10 ประตูอลูมิเนียมบานเลื่อนเดี่ยวพร้อมช่องแสงติดตาย ขนาด 4.50x2.40 ม. |  | ชุด
| - D9.11 ประตูอลูมิเนียมบานเปิดคู่พร้อมช่องแสงติดตาย ขนาด 2.60x2.40 ม. |  | ชุด
| - D9.12 ประตูอลูมิเนียมบานเปิดคู่พร้อมช่องแสงติดตาย ขนาด 3.05x2.40 ม. |  | ชุด
| - D9.13 วงกบบานประตูเหล็กทนไฟ บานเปิดเดี่ยว ขนาด 0.90x2.40 ม. |  | ชุด
3.9.4 | งานสุขภัณฑ์พร้อมอุปกรณ์
| - โถสุขภัณฑ์ |  | ชุด
| • วาล์วเปิด - ปิดน้ำ |  | ชุด
| - สายชำระทองเหลือง |  | ชุด
| • วาล์วเปิด - ปิดน้ำ |  | ชุด
| - อ่างล้างหน้าฝังใต้เคาน์เตอร์ |  | ชุด
| • สะดืออ่างล้างหน้าแบบกด |  | ชุด
| • ท่อน้ำทิ้งอ่างล้างหน้ารูปตัวพี |  | ชุด
| • ก๊อกน้ำเดี่ยวอ่างล้างหน้าอัตโนมัติ |  | ชุด
| • สายน้ำดีสแตนเลสถัก ยาว 16" |  | ชุด
| • วาล์วเปิด - ปิดน้ำ |  | ชุด
| - บานกระจกเงา หนา 6 มม. ขนาด 1.00x1.05 ม. |  | ชุด
| - โถปัสสาวะ |  | ชุด
| • ฟลัชวาล์วอัตโนมัติโถปัสสาวะชายชนิดฝังผนัง |  | ชุด
| - อ่างล้างภาชนะ |  | ชุด
| • ก็อกอ่างล้างภาชนะแบบก้านโยก |  | ชุด
| • สะดืออ่างล้างภาชนะ |  | ชุด
| • ท่อน้ำทิ้งอ่างล้างภาชนะแบบกระปุกทองเหลืยงชุบโคมเมี่ยม ชาร์ป 12" |  | ชุด
| • สายน้ำดีสแตนเลสถัก ยาว 16" |  | ชุด
| • วาล์วเปิด - ปิดน้ำ |  | ชุด
| - FD ตะแกรงกันกลิ่น |  | ชุด
| - เคาน์เตอร์ คสล. |  | เมตร
3.9.5 | งานทาสี
| - 1 ทาสีรองพื้น |  | ตร.ม.
| - 4 ทาสีน้ำอะคริลิค สำหรับทาภายใน สีขาว |  | ตร.ม.
| - ทาสีฝ้าเพดาน |  | ตร.ม.
3.9.6 | งานฝ้าเพดาน
| - C1 ฝ้าเพดานโครงเคร่าเหล็กชุบสังกะสีกันสนิม หนา 1.2 mm. @ 0.60x1.20 m.# หรือเทียบเท่าปิดทับด้วยยิปซั่มบอร์ดกันชื้น หนา 9 mm. ฉาบรอยต่อเรียบทาสีขาว |  | ตร.ม.
3.1 | FLOOR 10
3.10.1 | งานพื้นและผิวพื้น
| - F2.1 พื้น ค.ส.ล. เดิมอาคาร เทปูนทรายปรับระดับ ปูกระเบื้องแกรนิตโต้ ขนาด 60x60 ซม. |  | ตร.ม.
3.10.2 | งานผนังและผิวผนัง
| - B ผนังก่ออิฐมอญครึ่งแผ่นผิวฉาบปูนเรียบ |  | ตร.ม.
| - C ผนังโครงเหล็กกัลวาไนซ์ U76 ปิดทับแผ่นซีเมนต์บอร์ดหนา 12 mm. |  | ตร.ม.
| - 2.1 กระเบื้องแกรนิตโต้ ขนาด 60x60 cm. |  | ตร.ม.
| - ผิวฉาบปูนเรียบอิฐมอญภายใน |  | ตร.ม.
| - เสาเอ็น-ทับหลัง |  | ม.
| - ตาข่ายกรงไก่ |  | ม.
| - จับเซี๊ยม |  | ม.
3.10.3 | งานประตู-หน้าต่าง
| - D10.1 ประตูอลูมิเนียมบานเลื่อนเดี่ยวพร้อมช่องแสงติดตาย ขนาด 4.50x2.40 ม. |  | ชุด
| - D10.2 ประตูอลูมิเนียมบานเลื่อนเดี่ยวพร้อมช่องแสงติดตาย ขนาด 1.90x2.40 ม. |  | ชุด
| - D10.3 วงกบบานประตู UPVC บานเปิดเดี่ยว ขนาด 1.00x2.40 ม. |  | ชุด
| - D10.4 ประตูอลูมิเนียมบานเลื่อนเดี่ยวพร้อมช่องแสงติดตาย ขนาด 3.20x2.40 ม. |  | ชุด
| - D10.5 ประตูอลูมิเนียมบานเปิดเดี่ยวพร้อมช่องแสงติดตาย ขนาด 2.745x2.40 ม. |  | ชุด
| - D10.6 ประตูอลูมิเนียมบานเปิดคู่พร้อมช่องแสงติดตาย ขนาด 2.20x2.40 ม. |  | ชุด
| - D10.7 ประตูอลูมิเนียมบานเปิดคู่พร้อมช่องแสงติดตาย ขนาด 2.60x2.40 ม. |  | ชุด
| - D10.8 ประตูอลูมิเนียมบานเปิดคู่พร้อมช่องแสงติดตาย ขนาด 3.05x2.40 ม. |  | ชุด
| - D10.9 วงกบบานประตูเหล็กทนไฟ บานเปิดเดี่ยว ขนาด 0.90x2.40 ม. |  | ชุด
3.10.4 | งานสุขภัณฑ์พร้อมอุปกรณ์
| - โถสุขภัณฑ์ |  | ชุด
| • วาล์วเปิด - ปิดน้ำ |  | ชุด
| - สายชำระทองเหลือง |  | ชุด
| • วาล์วเปิด - ปิดน้ำ |  | ชุด
| - อ่างล้างหน้าฝังใต้เคาน์เตอร์ |  | ชุด
| • สะดืออ่างล้างหน้าแบบกด |  | ชุด
| • ท่อน้ำทิ้งอ่างล้างหน้ารูปตัวพี |  | ชุด
| • ก๊อกน้ำเดี่ยวอ่างล้างหน้าอัตโนมัติ |  | ชุด
| • สายน้ำดีสแตนเลสถัก ยาว 16" |  | ชุด
| • วาล์วเปิด - ปิดน้ำ |  | ชุด
| - บานกระจกเงา หนา 6 มม. ขนาด 1.00x1.05 ม. |  | ชุด
| - โถปัสสาวะ |  | ชุด
| • ฟลัชวาล์วอัตโนมัติโถปัสสาวะชายชนิดฝังผนัง |  | ชุด
| - อ่างล้างภาชนะ |  | ชุด
| • ก็อกอ่างล้างภาชนะแบบก้านโยก |  | ชุด
| • สะดืออ่างล้างภาชนะ |  | ชุด
| • ท่อน้ำทิ้งอ่างล้างภาชนะแบบกระปุกทองเหลืยงชุบโคมเมี่ยม ชาร์ป 12" |  | ชุด
| • สายน้ำดีสแตนเลสถัก ยาว 16" |  | ชุด
| • วาล์วเปิด - ปิดน้ำ |  | ชุด
| - FD ตะแกรงกันกลิ่น |  | ชุด
| - เคาน์เตอร์ คสล. |  | เมตร
3.10.5 | งานทาสี
| - 1 ทาสีรองพื้น |  | ตร.ม.
| - 4 ทาสีน้ำอะคริลิค สำหรับทาภายใน สีขาว |  | ตร.ม.
| - ทาสีฝ้าเพดาน |  | ตร.ม.
3.10.6 | งานฝ้าเพดาน
| - C1 ฝ้าเพดานโครงเคร่าเหล็กชุบสังกะสีกันสนิม หนา 1.2 mm. @ 0.60x1.20 m.# หรือเทียบเท่าปิดทับด้วยยิปซั่มบอร์ดกันชื้น หนา 9 mm. ฉาบรอยต่อเรียบทาสีขาว |  | ตร.ม.
3.11 | FLOOR 11
3.11.1 | งานพื้นและผิวพื้น
| - F2.1 พื้น ค.ส.ล. เดิมอาคาร เทปูนทรายปรับระดับ ปูกระเบื้องแกรนิตโต้ ขนาด 60x60 ซม. |  | ตร.ม.
3.11.2 | งานผนังและผิวผนัง
| - B ผนังก่ออิฐมอญครึ่งแผ่นผิวฉาบปูนเรียบ |  | ตร.ม.
| - C ผนังโครงเหล็กกัลวาไนซ์ U76 ปิดทับแผ่นซีเมนต์บอร์ดหนา 12 mm. |  | ตร.ม.
| - 2.1 กระเบื้องแกรนิตโต้ ขนาด 60x60 cm. |  | ตร.ม.
| - ผิวฉาบปูนเรียบอิฐมอญภายใน |  | ตร.ม.
| - เสาเอ็น-ทับหลัง |  | ม.
| - ตาข่ายกรงไก่ |  | ม.
| - จับเซี๊ยม |  | ม.
3.11.3 | งานประตู-หน้าต่าง
| - D11.1 ประตูอลูมิเนียมบานเลื่อนเดี่ยวพร้อมช่องแสงติดตาย ขนาด 4.50x2.40 ม. |  | ชุด
| - D11.2 ประตูอลูมิเนียมบานเลื่อนเดี่ยวพร้อมช่องแสงติดตาย ขนาด 1.90x2.40 ม. |  | ชุด
| - D11.3 วงกบบานประตู UPVC บานเปิดเดี่ยว ขนาด 1.00x2.40 ม. |  | ชุด
| - D11.4 ประตูอลูมิเนียมบานเลื่อนเดี่ยวพร้อมช่องแสงติดตาย ขนาด 3.20x2.40 ม. |  | ชุด
| - D11.5 ประตูอลูมิเนียมบานเปิดเดี่ยวพร้อมช่องแสงติดตาย ขนาด 2.745x2.40 ม. |  | ชุด
| - D11.6 ประตูอลูมิเนียมบานเปิดคู่พร้อมช่องแสงติดตาย ขนาด 2.20x2.40 ม. |  | ชุด
| - D11.7 ประตูอลูมิเนียมบานเปิดคู่พร้อมช่องแสงติดตาย ขนาด 2.60x2.40 ม. |  | ชุด
| - D11.8 ประตูอลูมิเนียมบานเปิดคู่พร้อมช่องแสงติดตาย ขนาด 3.05x2.40 ม. |  | ชุด
| - D11.9 วงกบบานประตูเหล็กทนไฟ บานเปิดเดี่ยว ขนาด 0.90x2.40 ม. |  | ชุด
3.11.4 | งานสุขภัณฑ์พร้อมอุปกรณ์
| - โถสุขภัณฑ์ |  | ชุด
| • วาล์วเปิด - ปิดน้ำ |  | ชุด
| - สายชำระทองเหลือง |  | ชุด
| • วาล์วเปิด - ปิดน้ำ |  | ชุด
| - อ่างล้างหน้าฝังใต้เคาน์เตอร์ |  | ชุด
| • สะดืออ่างล้างหน้าแบบกด |  | ชุด
| • ท่อน้ำทิ้งอ่างล้างหน้ารูปตัวพี |  | ชุด
| • ก๊อกน้ำเดี่ยวอ่างล้างหน้าอัตโนมัติ |  | ชุด
| • สายน้ำดีสแตนเลสถัก ยาว 16" |  | ชุด
| • วาล์วเปิด - ปิดน้ำ |  | ชุด
| - บานกระจกเงา หนา 6 มม. ขนาด 1.00x1.05 ม. |  | ชุด
| - โถปัสสาวะ |  | ชุด
| • ฟลัชวาล์วอัตโนมัติโถปัสสาวะชายชนิดฝังผนัง |  | ชุด
| - FD ตะแกรงกันกลิ่น |  | ชุด
| - เคาน์เตอร์ คสล. |  | เมตร
3.11.5 | งานทาสี
| - 1 ทาสีรองพื้น |  | ตร.ม.
| - 4 ทาสีน้ำอะคริลิค สำหรับทาภายใน สีขาว |  | ตร.ม.
| - ทาสีฝ้าเพดาน |  | ตร.ม.
3.11.6 | งานฝ้าเพดาน
| - C1 ฝ้าเพดานโครงเคร่าเหล็กชุบสังกะสีกันสนิม หนา 1.2 mm. @ 0.60x1.20 m.# หรือเทียบเท่าปิดทับด้วยยิปซั่มบอร์ดกันชื้น หนา 9 mm. ฉาบรอยต่อเรียบทาสีขาว |  | ตร.ม.
3.12 | FLOOR 12
3.12.1 | งานพื้นและผิวพื้น
| - F2.1 พื้น ค.ส.ล. เดิมอาคาร เทปูนทรายปรับระดับ ปูกระเบื้องแกรนิตโต้ ขนาด 60x60 ซม. |  | ตร.ม.
3.12.2 | งานผนังและผิวผนัง
| - B ผนังก่ออิฐมอญครึ่งแผ่นผิวฉาบปูนเรียบ |  | ตร.ม.
| - C ผนังโครงเหล็กกัลวาไนซ์ U76 ปิดทับแผ่นซีเมนต์บอร์ดหนา 12 mm. |  | ตร.ม.
| - 2.1 กระเบื้องแกรนิตโต้ ขนาด 60x60 cm. |  | ตร.ม.
| - ผิวฉาบปูนเรียบอิฐมอญภายใน |  | ตร.ม.
| - เสาเอ็น-ทับหลัง |  | ม.
| - ตาข่ายกรงไก่ |  | ม.
| - จับเซี๊ยม |  | ม.
3.12.3 | งานประตู-หน้าต่าง
| - D12.1 วงกบบานประตู UPVC บานเปิดเดี่ยว ขนาด 1.00x2.40 ม. |  | ชุด
| - D12.2 ประตูอลูมิเนียมบานเลื่อนเดี่ยวพร้อมช่องแสงติดตาย ขนาด 1.90x2.40 ม. |  | ชุด
| - D12.3 ประตูอลูมิเนียมบานเปิดเดี่ยวพร้อมช่องแสงติดตาย ขนาด 2.745x2.40 ม. |  | ชุด
| - D12.4 ประตูอลูมิเนียมบานเลื่อนเดี่ยวพร้อมช่องแสงติดตาย ขนาด 4.50x2.40 ม. |  | ชุด
| - D12.5 วงกบบานประตูไม้เนื้อแข็ง กรุไม้อัดยางกันชื้น บานเปิดเดี่ยว ขนาด 0.90x1.10 ม. |  | ชุด
| - D12.6 ประตูอลูมิเนียมบานเลื่อนเดี่ยวพร้อมช่องแสงติดตาย ขนาด 3.20x2.40 ม. |  | ชุด
| - D12.7 ประตูอลูมิเนียมบานเปิดคู่พร้อมช่องแสงติดตาย ขนาด 2.20x2.40 ม. |  | ชุด
| - D12.8 ประตูอลูมิเนียมบานเปิดคู่พร้อมช่องแสงติดตาย ขนาด 2.60x2.40 ม. |  | ชุด
| - D12.9 ประตูอลูมิเนียมบานเปิดคู่พร้อมช่องแสงติดตาย ขนาด 3.05x2.40 ม. |  | ชุด
| - D12.10 วงกบบานประตูเหล็กทนไฟ บานเปิดเดี่ยว ขนาด 0.90x2.40 ม. |  | ชุด
3.12.4 | งานสุขภัณฑ์พร้อมอุปกรณ์
| - โถสุขภัณฑ์ |  | ชุด
| • วาล์วเปิด - ปิดน้ำ |  | ชุด
| - สายชำระทองเหลือง |  | ชุด
| • วาล์วเปิด - ปิดน้ำ |  | ชุด
| - อ่างล้างหน้าฝังใต้เคาน์เตอร์ |  | ชุด
| • สะดืออ่างล้างหน้าแบบกด |  | ชุด
| • ท่อน้ำทิ้งอ่างล้างหน้ารูปตัวพี |  | ชุด
| • ก๊อกน้ำเดี่ยวอ่างล้างหน้าอัตโนมัติ |  | ชุด
| • สายน้ำดีสแตนเลสถัก ยาว 16" |  | ชุด
| • วาล์วเปิด - ปิดน้ำ |  | ชุด
| - บานกระจกเงา หนา 6 มม. ขนาด 1.00x1.05 ม. |  | ชุด
| - โถปัสสาวะ |  | ชุด
| • ฟลัชวาล์วอัตโนมัติโถปัสสาวะชายชนิดฝังผนัง |  | ชุด
| - FD ตะแกรงกันกลิ่น |  | ชุด
| - เคาน์เตอร์ คสล. |  | เมตร
3.12.5 | งานทาสี
| - 1 ทาสีรองพื้น |  | ตร.ม.
| - 4 ทาสีน้ำอะคริลิค สำหรับทาภายใน สีขาว |  | ตร.ม.
| - ทาสีฝ้าเพดาน |  | ตร.ม.
3.12.6 | งานฝ้าเพดาน
| - C1 ฝ้าเพดานโครงเคร่าเหล็กชุบสังกะสีกันสนิม หนา 1.2 mm. @ 0.60x1.20 m.# หรือเทียบเท่าปิดทับด้วยยิปซั่มบอร์ดกันชื้น หนา 9 mm. ฉาบรอยต่อเรียบทาสีขาว |  | ตร.ม.
3.13 | FLOOR 12A
3.13.1 | งานพื้นและผิวพื้น
| - F2.1 พื้น ค.ส.ล. เดิมอาคาร เทปูนทรายปรับระดับ ปูกระเบื้องแกรนิตโต้ ขนาด 60x60 ซม. |  | ตร.ม.
3.13.2 | งานผนังและผิวผนัง
| - B ผนังก่ออิฐมอญครึ่งแผ่นผิวฉาบปูนเรียบ |  | ตร.ม.
| - C ผนังโครงเหล็กกัลวาไนซ์ U76 ปิดทับแผ่นซีเมนต์บอร์ดหนา 12 mm. |  | ตร.ม.
| - 2.1 กระเบื้องแกรนิตโต้ ขนาด 60x60 cm. |  | ตร.ม.
| - ผิวฉาบปูนเรียบอิฐมอญภายใน |  | ตร.ม.
| - เสาเอ็น-ทับหลัง |  | ม.
| - ตาข่ายกรงไก่ |  | ม.
| - จับเซี๊ยม |  | ม.
3.13.3 | งานประตู-หน้าต่าง
| - D12A.1 วงกบบานประตู UPVC บานเปิดเดี่ยว ขนาด 1.00x2.40 ม. |  | ชุด
| - D12A.2 ประตูอลูมิเนียมบานเลื่อนเดี่ยวพร้อมช่องแสงติดตาย ขนาด 6.75x2.40 ม. |  | ชุด
| - D12A.3 ประตูอลูมิเนียมบานเปิดเดี่ยวพร้อมช่องแสงติดตาย ขนาด 1.50x2.40 ม. |  | ชุด
| - D12A.4 ประตูอลูมิเนียมบานเลื่อนเดี่ยวพร้อมช่องแสงติดตาย ขนาด 4.50x2.40 ม. |  | ชุด
| - D12A.5 ประตูอลูมิเนียมบานเลื่อนเดี่ยวพร้อมช่องแสงติดตาย ขนาด 1.90x2.40 ม. |  | ชุด
| - D12A.6 ประตูอลูมิเนียมบานเปิดคู่พร้อมช่องแสงติดตาย ขนาด 3.05x2.40 ม. |  | ชุด
| - D12A.7 ประตูอลูมิเนียมบานเลื่อนเดี่ยวพร้อมช่องแสงติดตาย ขนาด 3.20x2.40 ม. |  | ชุด
| - D12A.8 ประตูอลูมิเนียมบานเปิดเดี่ยวพร้อมช่องแสงติดตาย ขนาด 2.745x2.40 ม. |  | ชุด
| - D12A.9 ประตูอลูมิเนียมบานเปิดคู่พร้อมช่องแสงติดตาย ขนาด 2.60x2.40 ม. |  | ชุด
| - D12A.10 ประตูอลูมิเนียมบานเปิดคู่พร้อมช่องแสงติดตาย ขนาด 2.20x2.40 ม. |  | ชุด
| - D12A.11 วงกบบานประตูเหล็กทนไฟ บานเปิดเดี่ยว ขนาด 0.90x2.40 ม. |  | ชุด
3.13.4 | งานสุขภัณฑ์พร้อมอุปกรณ์
| - โถสุขภัณฑ์ |  | ชุด
| • วาล์วเปิด - ปิดน้ำ |  | ชุด
| - สายชำระทองเหลือง |  | ชุด
| • วาล์วเปิด - ปิดน้ำ |  | ชุด
| - อ่างล้างหน้าฝังใต้เคาน์เตอร์ |  | ชุด
| • สะดืออ่างล้างหน้าแบบกด |  | ชุด
| • ท่อน้ำทิ้งอ่างล้างหน้ารูปตัวพี |  | ชุด
| • ก๊อกน้ำเดี่ยวอ่างล้างหน้าอัตโนมัติ |  | ชุด
| • สายน้ำดีสแตนเลสถัก ยาว 16" |  | ชุด
| • วาล์วเปิด - ปิดน้ำ |  | ชุด
| - บานกระจกเงา หนา 6 มม. ขนาด 1.00x1.05 ม. |  | ชุด
| - โถปัสสาวะ |  | ชุด
| • ฟลัชวาล์วอัตโนมัติโถปัสสาวะชายชนิดฝังผนัง |  | ชุด
| - FD ตะแกรงกันกลิ่น |  | ชุด
| - เคาน์เตอร์ คสล. |  | เมตร
3.13.5 | งานทาสี
| - 1 ทาสีรองพื้น |  | ตร.ม.
| - 4 ทาสีน้ำอะคริลิค สำหรับทาภายใน สีขาว |  | ตร.ม.
| - ทาสีฝ้าเพดาน |  | ตร.ม.
3.13.6 | งานฝ้าเพดาน
| - C1 ฝ้าเพดานโครงเคร่าเหล็กชุบสังกะสีกันสนิม หนา 1.2 mm. @ 0.60x1.20 m.# หรือเทียบเท่าปิดทับด้วยยิปซั่มบอร์ดกันชื้น หนา 9 mm. ฉาบรอยต่อเรียบทาสีขาว |  | ตร.ม.
3.14 | FLOOR 14
3.14.1 | งานพื้นและผิวพื้น
| - F2.1 พื้น ค.ส.ล. เดิมอาคาร เทปูนทรายปรับระดับ ปูกระเบื้องแกรนิตโต้ ขนาด 60x60 ซม. |  | ตร.ม.
3.14.2 | งานผนังและผิวผนัง
| - B ผนังก่ออิฐมอญครึ่งแผ่นผิวฉาบปูนเรียบ |  | ตร.ม.
| - C ผนังโครงเหล็กกัลวาไนซ์ U76 ปิดทับแผ่นซีเมนต์บอร์ดหนา 12 mm. |  | ตร.ม.
| - 2.1 กระเบื้องแกรนิตโต้ ขนาด 60x60 cm. |  | ตร.ม.
| - ผิวฉาบปูนเรียบอิฐมอญภายใน |  | ตร.ม.
| - เสาเอ็น-ทับหลัง |  | ม.
| - ตาข่ายกรงไก่ |  | ม.
| - จับเซี๊ยม |  | ม.
3.14.3 | งานประตู-หน้าต่าง
| - D14.1 วงกบบานประตูไม้เนื้อแข็ง กรุไม้อัดยางกันชื้น บานเปิดเดี่ยว ขนาด 0.90x1.10 ม. |  | ชุด
| - D14.2 ประตูอลูมิเนียมบานเลื่อนเดี่ยวพร้อมช่องแสงติดตาย ขนาด 1.90x2.40 ม. |  | ชุด
| - D14.3 ประตูอลูมิเนียมบานเปิดคู่พร้อมช่องแสงติดตาย ขนาด 2.20x2.40 ม. |  | ชุด
| - D14.4 ประตูอลูมิเนียมบานเปิดเดี่ยวพร้อมช่องแสงติดตาย ขนาด 2.745x2.40 ม. |  | ชุด
| - D14.5 ประตูอลูมิเนียมบานเลื่อนเดี่ยวพร้อมช่องแสงติดตาย ขนาด 3.20x2.40 ม. |  | ชุด
| - D14.6 วงกบบานประตู UPVC บานเปิดเดี่ยว ขนาด 1.00x2.40 ม. |  | ชุด
| - D14.7 ประตูอลูมิเนียมบานเลื่อนเดี่ยวพร้อมช่องแสงติดตาย ขนาด 4.50x2.40 ม. |  | ชุด
| - D14.8 ประตูอลูมิเนียมบานเปิดคู่พร้อมช่องแสงติดตาย ขนาด 2.60x2.40 ม. |  | ชุด
| - D14.9 ประตูอลูมิเนียมบานเปิดคู่พร้อมช่องแสงติดตาย ขนาด 3.05x2.40 ม. |  | ชุด
| - D14.10 วงกบบานประตูเหล็กทนไฟ บานเปิดเดี่ยว ขนาด 0.90x2.40 ม. |  | ชุด
3.14.4 | งานสุขภัณฑ์พร้อมอุปกรณ์
| - โถสุขภัณฑ์ |  | ชุด
| • วาล์วเปิด - ปิดน้ำ |  | ชุด
| - สายชำระทองเหลือง |  | ชุด
| • วาล์วเปิด - ปิดน้ำ |  | ชุด
| - อ่างล้างหน้าฝังใต้เคาน์เตอร์ |  | ชุด
| • สะดืออ่างล้างหน้าแบบกด |  | ชุด
| • ท่อน้ำทิ้งอ่างล้างหน้ารูปตัวพี |  | ชุด
| • ก๊อกน้ำเดี่ยวอ่างล้างหน้าอัตโนมัติ |  | ชุด
| • สายน้ำดีสแตนเลสถัก ยาว 16" |  | ชุด
| • วาล์วเปิด - ปิดน้ำ |  | ชุด
| - บานกระจกเงา หนา 6 มม. ขนาด 0.80x1.05 ม. |  | ชุด
| - โถปัสสาวะ |  | ชุด
| • ฟลัชวาล์วอัตโนมัติโถปัสสาวะชายชนิดฝังผนัง |  | ชุด
| - FD ตะแกรงกันกลิ่น |  | ชุด
| - เคาน์เตอร์ คสล. |  | เมตร
3.14.5 | งานทาสี
| - 1 ทาสีรองพื้น |  | ตร.ม.
| - 4 ทาสีน้ำอะคริลิค สำหรับทาภายใน สีขาว |  | ตร.ม.
| - ทาสีฝ้าเพดาน |  | ตร.ม.
3.14.6 | งานฝ้าเพดาน
| - C1 ฝ้าเพดานโครงเคร่าเหล็กชุบสังกะสีกันสนิม หนา 1.2 mm. @ 0.60x1.20 m.# หรือเทียบเท่าปิดทับด้วยยิปซั่มบอร์ดกันชื้น หนา 9 mm. ฉาบรอยต่อเรียบทาสีขาว |  | ตร.ม.
3.15 | FLOOR 15
3.15.1 | งานพื้นและผิวพื้น
| - F2.1 พื้น ค.ส.ล. เดิมอาคาร เทปูนทรายปรับระดับ ปูกระเบื้องแกรนิตโต้ ขนาด 60x60 ซม. |  | ตร.ม.
3.15.2 | งานผนังและผิวผนัง
| - A ผนังโครงเหล็กกัลวาไนซ์ U76 พร้อมติดตั้งฉนวนกันเสียงปิดแผ่นทับแผ่นซีเมนต์บอร์ดหนา 12 mm. |  | ตร.ม.
| • ฉนวนกันเสียง ชนิดฉนวนใยหิน หนาไม่น้อยกว่า 50 มม. |  | ตร.ม.
| - B ผนังก่ออิฐมอญครึ่งแผ่นผิวฉาบปูนเรียบ |  | ตร.ม.
| - C ผนังโครงเหล็กกัลวาไนซ์ U76 ปิดทับแผ่นซีเมนต์บอร์ดหนา 12 mm. |  | ตร.ม.
| - 2.1 กระเบื้องแกรนิตโต้ ขนาด 60x60 cm. |  | ตร.ม.
| - ผิวฉาบปูนเรียบอิฐมอญภายใน |  | ตร.ม.
| - เสาเอ็น-ทับหลัง |  | ม.
| - ตาข่ายกรงไก่ |  | ม.
| - จับเซี๊ยม |  | ม.
3.15.3 | งานประตู-หน้าต่าง
| - D15.1 ประตูอลูมิเนียมบานเลื่อนเดี่ยวพร้อมช่องแสงติดตาย ขนาด 4.50x2.40 ม. |  | ชุด
| - D15.2 ประตูอลูมิเนียมบานเลื่อนเดี่ยวพร้อมช่องแสงติดตาย ขนาด 1.90x2.40 ม. |  | ชุด
| - D15.3 วงกบบานประตู UPVC บานเปิดเดี่ยว ขนาด 1.00x2.40 ม. |  | ชุด
| - D15.4 ประตูอลูมิเนียมบานเลื่อนเดี่ยวพร้อมช่องแสงติดตาย ขนาด 3.20x2.40 ม. |  | ชุด
| - D15.5 ประตูอลูมิเนียมบานเปิดเดี่ยวพร้อมช่องแสงติดตาย ขนาด 2.745x2.40 ม. |  | ชุด
| - D15.6 ประตูอลูมิเนียมบานเปิดคู่พร้อมช่องแสงติดตาย ขนาด 2.20x2.40 ม. |  | ชุด
| - D15.7 ประตูอลูมิเนียมบานเปิดคู่พร้อมช่องแสงติดตาย ขนาด 3.05x2.40 ม. |  | ชุด
| - D15.8 วงกบบานประตูเหล็กทนไฟ บานเปิดเดี่ยว ขนาด 0.90x2.40 ม. |  | ชุด
| - D15.9 ประตูอลูมิเนียมบานเปิดคู่พร้อมช่องแสงติดตาย ขนาด 2.60x2.40 ม. |  | ชุด
| - D15.10 ประตูอลูมิเนียมบานเปิดเดี่ยวพร้อมช่องแสงติดตาย ขนาด 1.50x2.40 ม. |  | ชุด
| - D15.11 ประตูอลูมิเนียมบานเปิดคู่ ขนาด 1.80x2.40 ม. |  | ชุด
| - D15.12 วงกบบานประตูไม้เนื้อแข็ง กรุไม้อัดยางกันชื้น บานเปิดเดี่ยว ขนาด 0.90x2.40 ม. |  | ชุด
3.15.4 | งานสุขภัณฑ์พร้อมอุปกรณ์
| - โถสุขภัณฑ์ |  | ชุด
| • วาล์วเปิด - ปิดน้ำ |  | ชุด
| - สายชำระทองเหลือง |  | ชุด
| • วาล์วเปิด - ปิดน้ำ |  | ชุด
| - อ่างล้างหน้าฝังใต้เคาน์เตอร์ |  | ชุด
| • สะดืออ่างล้างหน้าแบบกด |  | ชุด
| • ท่อน้ำทิ้งอ่างล้างหน้ารูปตัวพี |  | ชุด
| • ก๊อกน้ำเดี่ยวอ่างล้างหน้าอัตโนมัติ |  | ชุด
| • สายน้ำดีสแตนเลสถัก ยาว 16" |  | ชุด
| • วาล์วเปิด - ปิดน้ำ |  | ชุด
| - บานกระจกเงา หนา 6 มม. ขนาด 1.00x1.05 ม. |  | ชุด
| - โถปัสสาวะ |  | ชุด
| • ฟลัชวาล์วอัตโนมัติโถปัสสาวะชายชนิดฝังผนัง |  | ชุด
| - FD ตะแกรงกันกลิ่น |  | ชุด
| - เคาน์เตอร์ คสล. |  | เมตร
3.15.5 | งานทาสี
| - 1 ทาสีรองพื้น |  | ตร.ม.
| - 4 ทาสีน้ำอะคริลิค สำหรับทาภายใน สีขาว |  | ตร.ม.
| - ทาสีฝ้าเพดาน |  | ตร.ม.
3.15.6 | งานฝ้าเพดาน
| - C1 ฝ้าเพดานโครงเคร่าเหล็กชุบสังกะสีกันสนิม หนา 1.2 mm. @ 0.60x1.20 m.# หรือเทียบเท่าปิดทับด้วยยิปซั่มบอร์ดกันชื้น หนา 9 mm. ฉาบรอยต่อเรียบทาสีขาว |  | ตร.ม.
3.16 | FLOOR 16
3.16.1 | งานพื้นและผิวพื้น
| - F2.1 พื้น ค.ส.ล. เดิมอาคาร เทปูนทรายปรับระดับ ปูกระเบื้องแกรนิตโต้ ขนาด 60x60 ซม. |  | ตร.ม.
3.16.2 | งานผนังและผิวผนัง
| - A ผนังโครงเหล็กกัลวาไนซ์ U76 พร้อมติดตั้งฉนวนกันเสียงปิดแผ่นทับแผ่นซีเมนต์บอร์ดหนา 12 mm. |  | ตร.ม.
| • ฉนวนกันเสียง ชนิดฉนวนใยหิน หนาไม่น้อยกว่า 50 มม. |  | ตร.ม.
| - B ผนังก่ออิฐมอญครึ่งแผ่นผิวฉาบปูนเรียบ |  | ตร.ม.
| - C ผนังโครงเหล็กกัลวาไนซ์ U76 ปิดทับแผ่นซีเมนต์บอร์ดหนา 12 mm. |  | ตร.ม.
| - 2.1 กระเบื้องแกรนิตโต้ ขนาด 60x60 cm. |  | ตร.ม.
| - ผิวฉาบปูนเรียบอิฐมอญภายใน |  | ตร.ม.
| - เสาเอ็น-ทับหลัง |  | ม.
| - ตาข่ายกรงไก่ |  | ม.
| - จับเซี๊ยม |  | ม.
3.16.3 | งานประตู-หน้าต่าง
| - D16.1 วงกบบานประตูไม้เนื้อแข็ง กรุไม้อัดยางกันชื้น บานเปิดเดี่ยว ขนาด 1.00x2.40 ม. |  | ชุด
| - D16.2 วงกบบานประตูเหล็กทนไฟ บานเปิดเดี่ยว ขนาด 0.90x2.40 ม. |  | ชุด
| - D16.3 วงกบบานประตูไม้เนื้อแข็ง กรุไม้อัดยางกันชื้น บานเปิดเดี่ยว ขนาด 0.90x2.05 ม. |  | ชุด
| - D16.4 ประตูอลูมิเนียมบานเลื่อนเดี่ยวพร้อมช่องแสงติดตาย ขนาด 1.90x2.40 ม. |  | ชุด
| - D16.5 ประตูอลูมิเนียมบานเปิดคู่พร้อมช่องแสงติดตาย ขนาด 2.20x2.40 ม. |  | ชุด
| - D16.6 ประตูอลูมิเนียมบานเปิดเดี่ยวพร้อมช่องแสงติดตาย ขนาด 2.745x2.40 ม. |  | ชุด
| - D16.7 ประตูอลูมิเนียมบานเลื่อนเดี่ยวพร้อมช่องแสงติดตาย ขนาด 3.20x2.40 ม. |  | ชุด
| - D16.8 วงกบบานประตู UPVC บานเปิดเดี่ยว ขนาด 1.00x2.40 ม. |  | ชุด
| - D16.9 ประตูอลูมิเนียมบานเลื่อนเดี่ยวพร้อมช่องแสงติดตาย ขนาด 4.50x2.40 ม. |  | ชุด
| - D16.10 ประตูอลูมิเนียมบานเลื่อนเดี่ยว ขนาด 2.00x2.40 ม. |  | ชุด
| - D16.11 ประตูอลูมิเนียมบานเลื่อนเดี่ยวพร้อมช่องแสงติดตาย ขนาด 3.50x2.40 ม. |  | ชุด
| - D16.12 ประตูอลูมิเนียมบานเปิดคู่พร้อมช่องแสงติดตาย ขนาด 3.55x2.40 ม. |  | ชุด
| - D16.13 ประตูอลูมิเนียมบานเปิดคู่พร้อมช่องแสงติดตาย ขนาด 4.40x2.40 ม. |  | ชุด
| - D16.14 ประตูอลูมิเนียมบานเปิดคู่พร้อมช่องแสงติดตาย ขนาด 2.60x2.40 ม. |  | ชุด
| - D16.15 ประตูอลูมิเนียมบานเปิดคู่พร้อมช่องแสงติดตาย ขนาด 3.05x2.40 ม. |  | ชุด
| - W16.1 หน้าต่างอลูมิเนียมช่องแสงติดตาย ขนาด 1.85x1.00 ม. |  | ชุด
3.16.4 | งานสุขภัณฑ์พร้อมอุปกรณ์
| - โถสุขภัณฑ์ |  | ชุด
| • วาล์วเปิด - ปิดน้ำ |  | ชุด
| - สายชำระทองเหลือง |  | ชุด
| • วาล์วเปิด - ปิดน้ำ |  | ชุด
| - อ่างล้างหน้าฝังใต้เคาน์เตอร์ |  | ชุด
| • สะดืออ่างล้างหน้าแบบกด |  | ชุด
| • ท่อน้ำทิ้งอ่างล้างหน้ารูปตัวพี |  | ชุด
| • ก๊อกน้ำเดี่ยวอ่างล้างหน้าอัตโนมัติ |  | ชุด
| • สายน้ำดีสแตนเลสถัก ยาว 16" |  | ชุด
| • วาล์วเปิด - ปิดน้ำ |  | ชุด
| - บานกระจกเงา หนา 6 มม. ขนาด 1.00x1.05 ม. |  | ชุด
| - โถปัสสาวะ |  | ชุด
| • ฟลัชวาล์วอัตโนมัติโถปัสสาวะชายชนิดฝังผนัง |  | ชุด
| - FD ตะแกรงกันกลิ่น |  | ชุด
| - เคาน์เตอร์ คสล. |  | เมตร
3.16.5 | งานทาสี
| - 1 ทาสีรองพื้น |  | ตร.ม.
| - 4 ทาสีน้ำอะคริลิค สำหรับทาภายใน สีขาว |  | ตร.ม.
| - ทาสีฝ้าเพดาน |  | ตร.ม.
3.16.6 | งานฝ้าเพดาน
| - C1 ฝ้าเพดานโครงเคร่าเหล็กชุบสังกะสีกันสนิม หนา 1.2 mm. @ 0.60x1.20 m.# หรือเทียบเท่าปิดทับด้วยยิปซั่มบอร์ดกันชื้น หนา 9 mm. ฉาบรอยต่อเรียบทาสีขาว |  | ตร.ม.
3.17 | FLOOR 17
3.17.1 | งานพื้นและผิวพื้น
| - F2.1 พื้น ค.ส.ล. เดิมอาคาร เทปูนทรายปรับระดับ ปูกระเบื้องแกรนิตโต้ ขนาด 60x60 ซม. |  | ตร.ม.
3.17.2 | งานผนังและผิวผนัง
| - B ผนังก่ออิฐมอญครึ่งแผ่นผิวฉาบปูนเรียบ |  | ตร.ม.
| - C ผนังโครงเหล็กกัลวาไนซ์ U76 ปิดทับแผ่นซีเมนต์บอร์ดหนา 12 mm. |  | ตร.ม.
| - 2.1 กระเบื้องแกรนิตโต้ ขนาด 60x60 cm. |  | ตร.ม.
| - ผิวฉาบปูนเรียบอิฐมอญภายใน |  | ตร.ม.
| - เสาเอ็น-ทับหลัง |  | ม.
| - ตาข่ายกรงไก่ |  | ม.
| - จับเซี๊ยม |  | ม.
3.17.3 | งานประตู-หน้าต่าง
| - D17.1 วงกบบานประตู UPVC บานเปิดเดี่ยว ขนาด 1.00x2.40 ม. |  | ชุด
| - D17.2 ประตูอลูมิเนียมบานเลื่อนเดี่ยวพร้อมช่องแสงติดตาย ขนาด 4.70x2.40 ม. |  | ชุด
| - D17.3 ประตูอลูมิเนียมบานเปิดคู่พร้อมช่องแสงติดตาย ขนาด 1.80x2.40 ม. |  | ชุด
| - D17.4 วงกบบานประตูไม้เนื้อแข็ง กรุไม้อัดยางกันชื้น บานเปิดเดี่ยว ขนาด 0.90x2.40 ม. |  | ชุด
| - D17.5 วงกบบานประตูเหล็กทนไฟ บานเปิดเดี่ยว ขนาด 0.90x2.40 ม. |  | ชุด
3.17.4 | งานสุขภัณฑ์พร้อมอุปกรณ์
| - โถสุขภัณฑ์ |  | ชุด
| • วาล์วเปิด - ปิดน้ำ |  | ชุด
| - สายชำระทองเหลือง |  | ชุด
| • วาล์วเปิด - ปิดน้ำ |  | ชุด
| - อ่างล้างหน้าฝังใต้เคาน์เตอร์ |  | ชุด
| • สะดืออ่างล้างหน้าแบบกด |  | ชุด
| • ท่อน้ำทิ้งอ่างล้างหน้ารูปตัวพี |  | ชุด
| • ก๊อกน้ำเดี่ยวอ่างล้างหน้าอัตโนมัติ |  | ชุด
| • สายน้ำดีสแตนเลสถัก ยาว 16" |  | ชุด
| • วาล์วเปิด - ปิดน้ำ |  | ชุด
| - บานกระจกเงา หนา 6 มม. ขนาด 0.90x1.05 ม. |  | ชุด
| - บานกระจกเงา หนา 6 มม. ขนาด 1.00x1.05 ม. |  | ชุด
| - โถปัสสาวะ |  | ชุด
| • ฟลัชวาล์วอัตโนมัติโถปัสสาวะชายชนิดฝังผนัง |  | ชุด
| - FD ตะแกรงกันกลิ่น |  | ชุด
| - เคาน์เตอร์ คสล. |  | เมตร
3.17.5 | งานทาสี
| - 1 ทาสีรองพื้น |  | ตร.ม.
| - 4 ทาสีน้ำอะคริลิค สำหรับทาภายใน สีขาว |  | ตร.ม.
| - ทาสีฝ้าเพดาน |  | ตร.ม.
3.17.6 | งานฝ้าเพดาน
| - C1 ฝ้าเพดานโครงเคร่าเหล็กชุบสังกะสีกันสนิม หนา 1.2 mm. @ 0.60x1.20 m.# หรือเทียบเท่าปิดทับด้วยยิปซั่มบอร์ดกันชื้น หนา 9 mm. ฉาบรอยต่อเรียบทาสีขาว |  | ตร.ม.
3.18 | FLOOR 18
3.18.1 | งานพื้นและผิวพื้น
| - F2.1 พื้น ค.ส.ล. เดิมอาคาร เทปูนทรายปรับระดับ ปูกระเบื้องแกรนิตโต้ ขนาด 60x60 ซม. |  | ตร.ม.
3.18.2 | งานผนังและผิวผนัง
| - B ผนังก่ออิฐมอญครึ่งแผ่นผิวฉาบปูนเรียบ |  | ตร.ม.
| - C ผนังโครงเหล็กกัลวาไนซ์ U76 ปิดทับแผ่นซีเมนต์บอร์ดหนา 12 mm. |  | ตร.ม.
| - 2.1 กระเบื้องแกรนิตโต้ ขนาด 60x60 cm. |  | ตร.ม.
| - ผิวฉาบปูนเรียบอิฐมอญภายใน |  | ตร.ม.
| - เสาเอ็น-ทับหลัง |  | ม.
| - ตาข่ายกรงไก่ |  | ม.
| - จับเซี๊ยม |  | ม.
3.18.3 | งานประตู-หน้าต่าง
| - D18.1 วงกบบานประตู UPVC บานเปิดเดี่ยว ขนาด 1.00x2.40 ม. |  | ชุด
| - D18.2 ประตูอลูมิเนียมบานเลื่อนเดี่ยวพร้อมช่องแสงติดตาย ขนาด 4.10x2.40 ม. |  | ชุด
| - D18.3 ประตูอลูมิเนียมบานเลื่อนเดี่ยวพร้อมช่องแสงติดตาย ขนาด 1.95x2.40 ม. |  | ชุด
| - D18.4 ประตูอลูมิเนียมบานเปิดคู่พร้อมช่องแสงติดตาย ขนาด 3.10x2.40 ม. |  | ชุด
| - D18.5 วงกบบานประตูเหล็กทนไฟ บานเปิดเดี่ยว ขนาด 0.90x2.40 ม. |  | ชุด
| - D18.6 ประตูอลูมิเนียมบานเปิดคู่พร้อมช่องแสงติดตาย ขนาด 2.60x2.40 ม. |  | ชุด
| - D18.7 ประตูอลูมิเนียมบานเปิดคู่พร้อมช่องแสงติดตาย ขนาด 3.05x2.40 ม. |  | ชุด
| - D18.8 วงกบบานประตูเหล็กทนไฟ บานเปิดเดี่ยว ขนาด 0.90x2.40 ม. |  | ชุด
3.18.4 | งานสุขภัณฑ์พร้อมอุปกรณ์
| - โถสุขภัณฑ์ |  | ชุด
| • วาล์วเปิด - ปิดน้ำ |  | ชุด
| - สายชำระทองเหลือง |  | ชุด
| • วาล์วเปิด - ปิดน้ำ |  | ชุด
| - อ่างล้างหน้าฝังใต้เคาท์เตอร์ |  | ชุด
| • สะดืออ่างล้างหน้าแบบกด |  | ชุด
| • ท่อน้ำทิ้งอ่างล้างหน้ารูปตัวพี |  | ชุด
| • ก๊อกน้ำเดี่ยวอ่างล้างหน้าอัตโนมัติ |  | ชุด
| • สายน้ำดีสแตนเลสถัก ยาว 16" |  | ชุด
| • วาล์วเปิด - ปิดน้ำ |  | ชุด
| - บานกระจกเงา หนา 6 มม. ขนาด 0.90x1.05 ม. |  | ชุด
| - โถปัสสาวะ |  | ชุด
| • ฟลัชวาล์วอัตโนมัติโถปัสสาวะชายชนิดฝังผนัง |  | ชุด
| - FD ตะแกรงกันกลิ่น |  | ชุด
| - เคาน์เตอร์ คสล. |  | เมตร
3.18.5 | งานทาสี
| - 1 ทาสีรองพื้น |  | ตร.ม.
| - 1.1 ทาสีน้ำอะคริลิค สำหรับทาภายใน สีโทนขาว (อ้างอิงสีเทียบอาคารเดิม) |  | ตร.ม.
| - 4 ทาสีน้ำอะคริลิค สำหรับทาภายใน สีขาว |  | ตร.ม.
| - ทาสีฝ้าเพดาน |  | ตร.ม.
3.18.6 | งานฝ้าเพดาน
| - C1 ฝ้าเพดานโครงเคร่าเหล็กชุบสังกะสีกันสนิม หนา 1.2 mm. @ 0.60x1.20 m.# หรือเทียบเท่าปิดทับด้วยยิปซั่มบอร์ดกันชื้น หนา 9 mm. ฉาบรอยต่อเรียบทาสีขาว |  | ตร.ม.
3.19 | FLOOR 19
3.19.1 | งานพื้นและผิวพื้น
| - F2.1 พื้น ค.ส.ล. เดิมอาคาร เทปูนทรายปรับระดับ ปูกระเบื้องแกรนิตโต้ ขนาด 60x60 ซม. |  | ตร.ม.
| - F2.2 พื้น ค.ส.ล. เดิมอาคาร เทปูนทรายปรับระดับ ปูกระเบื้องแกรนิตโต้ ขนาด 60x60 ซม. |  | ตร.ม.
3.19.2 | งานผนังและผิวผนัง
| - A ผนังโครงเหล็กกัลวาไนซ์ U76 พร้อมติดตั้งฉนวนกันเสียงปิดแผ่นทับแผ่นซีเมนต์บอร์ดหนา 12 mm. |  | ตร.ม.
| • ฉนวนกันเสียง ชนิดฉนวนใยหิน หนาไม่น้อยกว่า 50 มม. |  | ตร.ม.
| - B ผนังก่ออิฐมอญครึ่งแผ่นผิวฉาบปูนเรียบ |  | ตร.ม.
| - C ผนังโครงเหล็กกัลวาไนซ์ U76 ปิดทับแผ่นซีเมนต์บอร์ดหนา 12 mm. |  | ตร.ม.
| - 2.1 กระเบื้องแกรนิตโต้ ขนาด 60x60 cm. |  | ตร.ม.
| - 2.2 กระเบื้องแกรนิตโต้ ขนาด 60x60 cm. |  | ตร.ม.
| - ผิวฉาบปูนเรียบอิฐมอญภายใน |  | ตร.ม.
| - เสาเอ็น-ทับหลัง |  | ม.
| - ตาข่ายกรงไก่ |  | ม.
| - จับเซี๊ยม |  | ม.
3.19.3 | งานประตู-หน้าต่าง
| - D19.1 ประตูอลูมิเนียมบานเลื่อนเดี่ยวพร้อมช่องแสงติดตาย ขนาด 4.50x2.40 ม. |  | ชุด
| - D19.2 วงกบบานประตู UPVC บานเปิดเดี่ยว ขนาด 1.00x2.40 ม. |  | ชุด
| - D19.3 ประตูอลูมิเนียมบานเปิดเดี่ยวพร้อมช่องแสงติดตาย ขนาด 3x2.40 ม. |  | ชุด
| - D19.4 ประตูอลูมิเนียมบานเปิดเดี่ยวพร้อมช่องแสงติดตาย ขนาด 2.525x2.40 ม. |  | ชุด
| - D19.5 วงกบบานประตูไม้เนื้อแข็ง กรุไม้อัดยางกันชื้น บานเปิดเดี่ยว ขนาด 1.00x2.40 ม. |  | ชุด
| - D19.6 บานประตูไม้เนื้อแข็ง กรุไม้อัดยางกันชื้น บานเลื่อนเดี่ยว ขนาด 0.90x2.40 ม. |  | ชุด
| - D19.7 ประตูอลูมิเนียมบานเปิดเดี่ยว ขนาด 1.10x2.40 ม. |  | ชุด
| - D19.8 บานประตูไม้เนื้อแข็ง กรุไม้อัดยางกันชื้น บานเลื่อนเดี่ยว ขนาด 1.50x2.25 ม. |  | ชุด
| - D19.9 ประตูอลูมิเนียมบานเปิดคู่พร้อมช่องแสงติดตาย ขนาด 4.50x2.40 ม. |  | ชุด
| - D19.10 วงกบบานประตูไม้เนื้อแข็ง กรุไม้อัดยางกันชื้น บานเปิดเดี่ยว ขนาด 1.00x2.40 ม. |  | ชุด
| - D19.10.1 วงกบบานประตูไม้เนื้อแข็ง กรุไม้อัดยางกันชื้น บานเปิดคู่ ขนาด 1.80x2.40 ม. |  | ชุด
| - D19.11 ประตูอลูมิเนียมบานเปิดคู่ ขนาด 1.80x2.40 ม. |  | ชุด
| - D19.12 ประตูอลูมิเนียมบานเปิดคู่พร้อมช่องแสงติดตาย ขนาด 2.60x2.40 ม. |  | ชุด
| - D19.13 วงกบบานประตูเหล็กทนไฟ บานเปิดเดี่ยว ขนาด 0.90x2.40 ม. |  | ชุด
| - D19.14 ประตูอลูมิเนียมบานเปิดคู่พร้อมช่องแสงติดตาย ขนาด 3.10x2.40 ม. |  | ชุด
3.19.4 | งานสุขภัณฑ์พร้อมอุปกรณ์
| - โถสุขภัณฑ์ |  | ชุด
| • วาล์วเปิด - ปิดน้ำ |  | ชุด
| - สายชำระทองเหลือง |  | ชุด
| • วาล์วเปิด - ปิดน้ำ |  | ชุด
| - อ่างล้างหน้าฝังใต้เคาท์เตอร์ |  | ชุด
| • สะดืออ่างล้างหน้าแบบกด |  | ชุด
| • ท่อน้ำทิ้งอ่างล้างหน้ารูปตัวพี |  | ชุด
| • ก๊อกน้ำเดี่ยวอ่างล้างหน้าอัตโนมัติ |  | ชุด
| • สายน้ำดีสแตนเลสถัก ยาว 16" |  | ชุด
| • วาล์วเปิด - ปิดน้ำ |  | ชุด
| - บานกระจกเงา หนา 6 มม. ขนาด 2.00x1.05 ม. |  | ชุด
| - บานกระจกเงา หนา 6 มม. ขนาด 1.40x1.05 ม. |  | ชุด
| - บานกระจกเงา หนา 6 มม. ขนาด 1.20x1.05 ม. |  | ชุด
| - โถปัสสาวะ |  | ชุด
| • ฟลัชวาล์วอัตโนมัติโถปัสสาวะชายชนิดฝังผนัง |  | ชุด
| - อ่างล้างภาชนะ |  | ชุด
| • ก็อกอ่างล้างภาชนะแบบก้านโยก |  | ชุด
| • สะดืออ่างล้างภาชนะ |  | ชุด
| • ท่อน้ำทิ้งอ่างล้างภาชนะแบบกระปุกทองเหลืยงชุบโคมเมี่ยม ชาร์ป 12" |  | ชุด
| • สายน้ำดีสแตนเลสถัก ยาว 16" |  | ชุด
| • วาล์วเปิด - ปิดน้ำ |  | ชุด
| - FD ตะแกรงกันกลิ่น |  | ชุด
| - เคาน์เตอร์ คสล. |  | เมตร
3.19.5 | งานทาสี
| - 1 ทาสีรองพื้น |  | ตร.ม.
| - 4 ทาสีน้ำอะคริลิค สำหรับทาภายใน สีขาว ยี่ห้อ TOA8260 หรือเทียบเท่า |  | ตร.ม.
| - ทาสีฝ้าเพดาน |  | ตร.ม.
3.19.6 | งานฝ้าเพดาน
| - C1 ฝ้าเพดานโครงเคร่าเหล็กชุบสังกะสีกันสนิม หนา 1.2 mm. @ 0.60x1.20 m.# หรือเทียบเท่าปิดทับด้วยยิปซั่มบอร์ดกันชื้น หนา 9 mm. ฉาบรอยต่อเรียบทาสีขาว |  | ตร.ม.
3.2 | FLOOR 20
3.20.1 | งานพื้นและผิวพื้น
| - F2.1 พื้น ค.ส.ล. เดิมอาคาร เทปูนทรายปรับระดับ ปูกระเบื้องแกรนิตโต้ ขนาด 60x60 ซม. |  | ตร.ม.
| - F2.2 พื้น ค.ส.ล. เดิมอาคาร เทปูนทรายปรับระดับ ปูกระเบื้องแกรนิตโต้ ขนาด 60x60 ซม. |  | ตร.ม.
3.20.2 | งานผนังและผิวผนัง
| - A ผนังโครงเหล็กกัลวาไนซ์ U76 พร้อมติดตั้งฉนวนกันเสียงปิดแผ่นทับแผ่นซีเมนต์บอร์ดหนา 12 mm. |  | ตร.ม.
| • ฉนวนกันเสียง ชนิดฉนวนใยหิน หนาไม่น้อยกว่า 50 มม. |  | ตร.ม.
| - B ผนังก่ออิฐมอญครึ่งแผ่นผิวฉาบปูนเรียบ |  | ตร.ม.
| - C ผนังโครงเหล็กกัลวาไนซ์ U76 ปิดทับแผ่นซีเมนต์บอร์ดหนา 12 mm. |  | ตร.ม.
| - 2.1 กระเบื้องแกรนิตโต้ ขนาด 60x60 cm. |  | ตร.ม.
| - 2.2 กระเบื้องแกรนิตโต้ ขนาด 60x60 cm. |  | ตร.ม.
| - ผิวฉาบปูนเรียบอิฐมอญภายใน |  | ตร.ม.
| - เสาเอ็น-ทับหลัง |  | ม.
| - ตาข่ายกรงไก่ |  | ม.
| - จับเซี๊ยม |  | ม.
3.20.3 | งานประตู-หน้าต่าง
| - D20.1 ประตูอลูมิเนียมบานเปิดเดี่ยว ขนาด 1.00x2.40 ม. |  | ชุด
| - D20.2 วงกบบานประตู UPVC บานเปิดเดี่ยว ขนาด 1.00x2.40 ม. |  | ชุด
| - D20.3 ประตูอลูมิเนียมบานเปิดคู่ ขนาด 1.80x2.40 ม. |  | ชุด
| - D20.4 วงกบบานประตูไม้เนื้อแข็ง กรุไม้อัดยางกันชื้น บานเปิดเดี่ยว ขนาด 1.00x2.40 ม. |  | ชุด
| - D20.5 วงกบบานประตู UPVC บานเปิดเดี่ยว ขนาด 1.00x2.40 ม. |  | ชุด
| - D20.6 ประตูอลูมิเนียมบานเปิดคู่พร้อมช่องแสงติดตาย ขนาด 9.56x2.40 ม. |  | ชุด
| - D20.7 ประตูอลูมิเนียมบานเปิดคู่พร้อมช่องแสงติดตาย ขนาด 10.96x2.40 ม. |  | ชุด
| - D20.8 วงกบบานประตูไม้เนื้อแข็ง กรุไม้อัดยางกันชื้น บานเปิดเดี่ยว ขนาด 1.00x2.40 ม. |  | ชุด
| - D20.9 ประตูอลูมิเนียมบานเปิดคู่ ขนาด 2.50x2.40 ม. |  | ชุด
| - D20.10 วงกบบานประตูไม้เนื้อแข็ง กรุไม้อัดยางกันชื้น บานเปิดเดี่ยว ขนาด 1.00x2.40 ม. |  | ชุด
| - D20.11 ประตูอลูมิเนียมบานเปิดคู่พร้อมช่องแสงติดตาย ขนาด 3.85x2.40 ม. |  | ชุด
| - D20.12 วงกบบานประตูเหล็กทนไฟ บานเปิดเดี่ยว ขนาด 0.90x2.40 ม. |  | ชุด
3.20.4 | งานสุขภัณฑ์พร้อมอุปกรณ์
| - โถสุขภัณฑ์ |  | ชุด
| • วาล์วเปิด - ปิดน้ำ |  | ชุด
| - สายชำระทองเหลือง |  | ชุด
| • วาล์วเปิด - ปิดน้ำ |  | ชุด
| - อ่างล้างหน้าฝังใต้เคาน์เตอร์ |  | ชุด
| • สะดืออ่างล้างหน้าแบบกด |  | ชุด
| • ท่อน้ำทิ้งอ่างล้างหน้ารูปตัวพี |  | ชุด
| • ก๊อกน้ำเดี่ยวอ่างล้างหน้าอัตโนมัติ |  | ชุด
| • สายน้ำดีสแตนเลสถัก ยาว 16" |  | ชุด
| • วาล์วเปิด - ปิดน้ำ |  | ชุด
| - บานกระจกเงา หนา 6 มม. ขนาด 0.90x1.05 ม. |  | ชุด
| - บานกระจกเงา หนา 6 มม. ขนาด 1.20x1.05 ม. |  | ชุด
| - โถปัสสาวะ |  | ชุด
| • ฟลัชวาล์วอัตโนมัติโถปัสสาวะชายชนิดฝังผนัง |  | ชุด
| - อ่างล้างภาชนะ |  | ชุด
| • ก็อกอ่างล้างภาชนะแบบก้านโยก |  | ชุด
| • สะดืออ่างล้างภาชนะ |  | ชุด
| • ท่อน้ำทิ้งอ่างล้างภาชนะแบบกระปุกทองเหลืยงชุบโคมเมี่ยม ชาร์ป 12" |  | ชุด
| • สายน้ำดีสแตนเลสถัก ยาว 16" |  | ชุด
| • วาล์วเปิด - ปิดน้ำ |  | ชุด
| - FD ตะแกรงกันกลิ่น |  | ชุด
| - เคาน์เตอร์ คสล. |  | เมตร
3.20.5 | งานทาสี
| - 1 ทาสีรองพื้น |  | ตร.ม.
| - 4 ทาสีน้ำอะคริลิค สำหรับทาภายใน สีขาว ยี่ห้อ TOA8260 หรือเทียบเท่า |  | ตร.ม.
| - ทาสีฝ้าเพดาน |  | ตร.ม.
3.20.6 | งานฝ้าเพดาน
| - C1 ฝ้าเพดานโครงเคร่าเหล็กชุบสังกะสีกันสนิม หนา 1.2 mm. @ 0.60x1.20 m.# หรือเทียบเท่าปิดทับด้วยยิปซั่มบอร์ดกันชื้น หนา 9 mm. ฉาบรอยต่อเรียบทาสีขาว |  | ตร.ม.
3.21 | FLOOR 21
4 | SANITATION SYSTEM WORK AND FIRE SYSTEM WORK
4.1 | FLOOR G
4.1.1 | Fire system work
4.1.1.1 | Standard Spinkler Head
| - Pendent Spinkler (ติดตั้งใหม่) |  | ชุด
| - Flex |  | ชุด
4.1.1.2 | งานปรับหัว สปริงเกอร์ |  | ชุด
4.1.1.3 | Black Steel pipe, A53 GR.B Sch.40
| - 1" |  | เมตร
| - ข้อต่อ และอุปกรณ์ท่อ (ค่าวัสดุ 40% ของราคาท่อ ค่าแรง 30% ของค่าวัสดุ) |  | งาน
| - เหล็กยึดท่อ (ค่าวัสดุ 30% ของราคาท่อ ค่าแรง 30% ของค่าวัสดุ) |  | งาน
| - ทดสอบ ทำความสะอาด ทาสีสัญลักษณ์ท่อ (ค่าวัสดุ 10% ของราคาท่อ ค่าแรง 30% ของค่าวัสดุ) |  | งาน
4.2 | FLOOR 2
4.2.1 | Fire system work
4.2.1.1 | Standard Spinkler Head
| - Pendent Spinkler (ติดตั้งใหม่) |  | ชุด
| - Flex |  | ชุด
4.2.1.2 | งานปรับหัว สปริงเกอร์ |  | ชุด
4.2.1.3 | Black Steel pipe, A53 GR.B Sch.40
| - 1" |  | เมตร
| - ข้อต่อ และอุปกรณ์ท่อ (ค่าวัสดุ 40% ของราคาท่อ ค่าแรง 30% ของค่าวัสดุ) |  | งาน
| - เหล็กยึดท่อ (ค่าวัสดุ 30% ของราคาท่อ ค่าแรง 30% ของค่าวัสดุ) |  | งาน
| - ทดสอบ ทำความสะอาด ทาสีสัญลักษณ์ท่อ (ค่าวัสดุ 10% ของราคาท่อ ค่าแรง 30% ของค่าวัสดุ) |  | งาน
4.2.1.4 | งานระบบดับเพลิงด้วยสารสะอาด co2 (ห้องGENERATOR ROOM.)
| 100 Lb.Cylinder&Valve Assembly UL |  | ถัง
| Discharge Head, Plain Nut |  | ถัง
| Flexible Hose, 3/4" Outlet |  | อัน
| Actuating Cylinder Valve Solenoid |  | อัน
| Pressure Switch (Single Output) |  | อัน
| Discharge Nozzle |  | PCS
| Release Control Panel With Battery |  | SET
| Manual Releasing Station w/ Abort Switch |  | SET
| Photo Smoke Detector With Base |  | SET
| Horn Strobe ,24 VDC |  | SET
| Red Bell 6", 24 VDC |  | SET
| Enter Sign -"WARNING DONOT ENTER…" |  | PCS
| "LOCAL" Key Maintenance Switch - LED |  | SET
| "LOCAL" ตู้เหล็ก 430 mm x 250 mm x 130 mm |  | SET
| OTHSIGNWARNING1530 Leave Area And Do Not Enter Area 15x30 sq.cm |  | SET
| OTHSIGNABORTSTATION1415 Abort Station Sign 14 x 15 sq.cm |  | SET
| OTHSIGNMANUALSTATION1415 Manual Station Sign 14 x 15 sq.cm |  | SET
| OTHSIGNKEYDISCONNECT1415 Key Disconnect Sign 14 x 15 sq.com |  | SET
| "OMRON" MY4N-GS DC24 RELAY |  | SET
| "OMRON" PYF14A-E SOCKET |  | SET
| ASTM A53.SCH.40 GRADE A |  | LOT
| Fitting |  | LOT
| Hanger & Support |  | LOT
| Cleaning test paint pipe symbols |  | LOT
| Cable |  | LOT
| Conduit |  | LOT
| Fitting |  | LOT
| Hanger & Support |  | LOT
| Cleaning test paint pipe symbols |  | LOT
4.3 | FLOOR 3
4.3.1 | SOIL , WASTE , VENT, KITCHEN WASTE PIPE
4.3.1.1 | ท่อระบายน้ำเสีย (S,W,KW) PVC ชั้นคุณภาพ 8.5
| - 2" |  | เมตร
| - ข้อต่อ และอุปกรณ์ท่อ (ค่าวัสดุ 40% ของราคาท่อ ค่าแรง 30% ของค่าวัสดุ) |  | งาน
| - เหล็กยึดท่อ (ค่าวัสดุ 30% ของราคาท่อ ค่าแรง 30% ของค่าวัสดุ) |  | งาน
| - ทดสอบ ทำความสะอาด ทาสีสัญลักษณ์ท่อ (ค่าวัสดุ 10% ของราคาท่อ ค่าแรง 30% ของค่าวัสดุ) |  | งาน
4.3.1.2 | PUMP
| - PACKAGE SUMP 2 CLASSIC FLOW 15 CU.M ./HR H13m |  | ชุด
4.3.2 | Fire system work
4.3.2.1 | Standard Spinkler Head
| - Pendent Spinkler (ติดตั้งใหม่) |  | ชุด
| - Flex |  | ชุด
4.3.2.2 | งานปรับหัว สปริงเกอร์ |  | ชุด
4.3.2.3 | Black Steel pipe, A53 GR.B Sch.40
| - 1" |  | เมตร
| - ข้อต่อ และอุปกรณ์ท่อ (ค่าวัสดุ 40% ของราคาท่อ ค่าแรง 30% ของค่าวัสดุ) |  | งาน
| - เหล็กยึดท่อ (ค่าวัสดุ 30% ของราคาท่อ ค่าแรง 30% ของค่าวัสดุ) |  | งาน
| - ทดสอบ ทำความสะอาด ทาสีสัญลักษณ์ท่อ (ค่าวัสดุ 10% ของราคาท่อ ค่าแรง 30% ของค่าวัสดุ) |  | งาน
4.4 | FLOOR 4
4.4.1 | Cold Water Supply System
4.4.1.1 | ท่อน้ำประปา (CW) PVC ชั้น 8.5
| - 3/4" DIA |  | เมตร
| - 1" DIA |  | เมตร
| - ข้อต่อ และอุปกรณ์ท่อ (ค่าวัสดุ 50% ของราคาท่อ ค่าแรง 30% ของค่าวัสดุ) |  | งาน
| - เหล็กยึดท่อ (ค่าวัสดุ 30% ของราคาท่อ ค่าแรง 30% ของค่าวัสดุ) |  | งาน
| - ทดสอบ ทำความสะอาด ทาสีสัญลักษณ์ท่อ (ค่าวัสดุ 10% ของราคาท่อ ค่าแรง 30% ของค่าวัสดุ) |  | งาน
4.4.1.2 | SERVICE VALVE
| - 3/4" DIA |  | ชุด
| - 1" DIA |  | ชุด
4.4.2 | SOIL , WASTE , VENT, KITCHEN WASTE PIPE
4.4.2.1 | ท่อระบายน้ำเสีย (S,W,KW) PVC ชั้นคุณภาพ 8.5
| - 2" |  | เมตร
| - 4" |  | เมตร
| - ข้อต่อ และอุปกรณ์ท่อ (ค่าวัสดุ 40% ของราคาท่อ ค่าแรง 30% ของค่าวัสดุ) |  | งาน
| - เหล็กยึดท่อ (ค่าวัสดุ 30% ของราคาท่อ ค่าแรง 30% ของค่าวัสดุ) |  | งาน
| - ทดสอบ ทำความสะอาด ทาสีสัญลักษณ์ท่อ (ค่าวัสดุ 10% ของราคาท่อ ค่าแรง 30% ของค่าวัสดุ) |  | งาน
4.4.2.2 | ท่อระบายอากาศ (V) PVC ชั้น 8.5
| - 2" |  | เมตร
| - ข้อต่อ และอุปกรณ์ท่อ (ค่าวัสดุ 40% ของราคาท่อ ค่าแรง 30% ของค่าวัสดุ) |  | งาน
| - เหล็กยึดท่อ (ค่าวัสดุ 30% ของราคาท่อ ค่าแรง 30% ของค่าวัสดุ) |  | งาน
| - ทดสอบ ทำความสะอาด ทาสีสัญลักษณ์ท่อ (ค่าวัสดุ 10% ของราคาท่อ ค่าแรง 30% ของค่าวัสดุ) |  | งาน
4.4.2.3 | FCO
| - FCO 2" |  | ชุด
4.4.2.4 | PUMP
| - PACKAGE SUMP 1 ( THANK 10 L ) FLOW 8 CU.M ./HR H11m |  | ชุด
| - PACKAGE SUMP 2 CLASSIC FLOW 15 CU.M ./HR H13m |  | ชุด
4.4.3 | Fire system work
4.4.3.1 | Standard Spinkler Head
| - Pendent Spinkler (ติดตั้งใหม่) |  | ชุด
| - Flex |  | ชุด
4.4.3.2 | งานปรับหัว สปริงเกอร์ |  | ชุด
4.4.3.3 | Black Steel pipe, A53 GR.B Sch.40
| - 1" |  | เมตร
| - ข้อต่อ และอุปกรณ์ท่อ (ค่าวัสดุ 40% ของราคาท่อ ค่าแรง 30% ของค่าวัสดุ) |  | งาน
| - เหล็กยึดท่อ (ค่าวัสดุ 30% ของราคาท่อ ค่าแรง 30% ของค่าวัสดุ) |  | งาน
| - ทดสอบ ทำความสะอาด ทาสีสัญลักษณ์ท่อ (ค่าวัสดุ 10% ของราคาท่อ ค่าแรง 30% ของค่าวัสดุ) |  | งาน
4.5 | FLOOR 5
4.5.1 | Cold Water Supply System
4.5.1.1 | ท่อน้ำประปา (CW) PVC
| - 3/4" DIA |  | เมตร
| - 1" DIA |  | เมตร
| - ข้อต่อ และอุปกรณ์ท่อ (ค่าวัสดุ 50% ของราคาท่อ ค่าแรง 30% ของค่าวัสดุ) |  | งาน
| - เหล็กยึดท่อ (ค่าวัสดุ 30% ของราคาท่อ ค่าแรง 30% ของค่าวัสดุ) |  | งาน
| - ทดสอบ ทำความสะอาด ทาสีสัญลักษณ์ท่อ (ค่าวัสดุ 10% ของราคาท่อ ค่าแรง 30% ของค่าวัสดุ) |  | งาน
4.5.1.2 | SERVICE VALVE
| - 3/4" DIA |  | ชุด
4.5.2 | SOIL , WASTE , VENT, KITCHEN WASTE PIPE
4.5.2.1 | ท่อระบายน้ำเสีย (S,W,KW) PVC ชั้นคุณภาพ 8.5
| - 2" |  | เมตร
| - 4" |  | เมตร
| - ข้อต่อ และอุปกรณ์ท่อ (ค่าวัสดุ 40% ของราคาท่อ ค่าแรง 30% ของค่าวัสดุ) |  | งาน
| - เหล็กยึดท่อ (ค่าวัสดุ 30% ของราคาท่อ ค่าแรง 30% ของค่าวัสดุ) |  | งาน
| - ทดสอบ ทำความสะอาด ทาสีสัญลักษณ์ท่อ (ค่าวัสดุ 10% ของราคาท่อ ค่าแรง 30% ของค่าวัสดุ) |  | งาน
4.5.2.2 | ท่อระบายอากาศ (V) PVC ชั้น 8.5
| - 2" |  | เมตร
| - ข้อต่อ และอุปกรณ์ท่อ (ค่าวัสดุ 40% ของราคาท่อ ค่าแรง 30% ของค่าวัสดุ) |  | งาน
| - เหล็กยึดท่อ (ค่าวัสดุ 30% ของราคาท่อ ค่าแรง 30% ของค่าวัสดุ) |  | งาน
| - ทดสอบ ทำความสะอาด ทาสีสัญลักษณ์ท่อ (ค่าวัสดุ 10% ของราคาท่อ ค่าแรง 30% ของค่าวัสดุ) |  | งาน
4.5.2.3 | FCO
| - FCO 2" |  | ชุด
| - FCO 4" |  | ชุด
4.5.2.4 | PUMP
| - PACKAGE SUMP 1 ( THANK 10 L ) FLOW 8 CU.M ./HR H11m |  | ชุด
4.5.3 | Fire system work
4.5.3.1 | Standard Spinkler Head
| - Pendent Spinkler (ติดตั้งใหม่) |  | ชุด
| - Flex |  | ชุด
4.5.3.2 | งานปรับหัว สปริงเกอร์ |  | ชุด
4.5.3.3 | Black Steel pipe, A53 GR.B Sch.40
| - 1" |  | เมตร
| - ข้อต่อ และอุปกรณ์ท่อ (ค่าวัสดุ 40% ของราคาท่อ ค่าแรง 30% ของค่าวัสดุ) |  | งาน
| - เหล็กยึดท่อ (ค่าวัสดุ 30% ของราคาท่อ ค่าแรง 30% ของค่าวัสดุ) |  | งาน
| - ทดสอบ ทำความสะอาด ทาสีสัญลักษณ์ท่อ (ค่าวัสดุ 10% ของราคาท่อ ค่าแรง 30% ของค่าวัสดุ) |  | งาน
4.6 | FLOOR 6
4.6.1 | Cold Water Supply System
4.6.1.1 | ท่อน้ำประปา (CW) PVC 8.5
| - 1/2" DIA |  | เมตร
| - 3/4" DIA |  | เมตร
| - 1-1/2" DIA |  | เมตร
| - ข้อต่อ และอุปกรณ์ท่อ (ค่าวัสดุ 50% ของราคาท่อ ค่าแรง 30% ของค่าวัสดุ) |  | งาน
| - เหล็กยึดท่อ (ค่าวัสดุ 30% ของราคาท่อ ค่าแรง 30% ของค่าวัสดุ) |  | งาน
| - ทดสอบ ทำความสะอาด ทาสีสัญลักษณ์ท่อ (ค่าวัสดุ 10% ของราคาท่อ ค่าแรง 30% ของค่าวัสดุ) |  | งาน
4.6.1.2 | SERVICE VALVE
| - 3/4" DIA |  | ชุด
4.6.2 | SOIL , WASTE , VENT, KITCHEN WASTE PIPE
4.6.2.1 | ท่อระบายน้ำเสีย (S,W,KW) PVC ชั้นคุณภาพ 8.5
| - 2" |  | เมตร
| - 4" |  | เมตร
| - ข้อต่อ และอุปกรณ์ท่อ (ค่าวัสดุ 40% ของราคาท่อ ค่าแรง 30% ของค่าวัสดุ) |  | งาน
| - เหล็กยึดท่อ (ค่าวัสดุ 30% ของราคาท่อ ค่าแรง 30% ของค่าวัสดุ) |  | งาน
| - ทดสอบ ทำความสะอาด ทาสีสัญลักษณ์ท่อ (ค่าวัสดุ 10% ของราคาท่อ ค่าแรง 30% ของค่าวัสดุ) |  | งาน
4.6.2.2 | ท่อระบายอากาศ (V) PVC ชั้น 8.5
| - 1 1/2" |  | เมตร
| - 2" |  | เมตร
| - ข้อต่อ และอุปกรณ์ท่อ (ค่าวัสดุ 40% ของราคาท่อ ค่าแรง 30% ของค่าวัสดุ) |  | งาน
| - เหล็กยึดท่อ (ค่าวัสดุ 30% ของราคาท่อ ค่าแรง 30% ของค่าวัสดุ) |  | งาน
| - ทดสอบ ทำความสะอาด ทาสีสัญลักษณ์ท่อ (ค่าวัสดุ 10% ของราคาท่อ ค่าแรง 30% ของค่าวัสดุ) |  | งาน
4.6.2.3 | FCO
| - FCO 2" |  | ชุด
| - FCO 4" |  | ชุด
4.6.2.4 | PUMP
| - PACKAGE SUMP 1 ( THANK 10 L ) FLOW 8 CU.M ./HR H11m |  | ชุด
4.6.3 | Fire system work
4.6.3.1 | Standard Spinkler Head
| - Pendent Spinkler (ติดตั้งใหม่) |  | ชุด
| - Flex |  | ชุด
4.6.3.2 | งานปรับหัว สปริงเกอร์ |  | ชุด
4.6.3.3 | Black Steel pipe, A53 GR.B Sch.40
| - 1" |  | เมตร
| - ข้อต่อ และอุปกรณ์ท่อ (ค่าวัสดุ 40% ของราคาท่อ ค่าแรง 30% ของค่าวัสดุ) |  | งาน
| - เหล็กยึดท่อ (ค่าวัสดุ 30% ของราคาท่อ ค่าแรง 30% ของค่าวัสดุ) |  | งาน
| - ทดสอบ ทำความสะอาด ทาสีสัญลักษณ์ท่อ (ค่าวัสดุ 10% ของราคาท่อ ค่าแรง 30% ของค่าวัสดุ) |  | งาน
4.7 | FLOOR 7
4.7.1 | Cold Water Supply System
4.7.1.1 | ท่อน้ำประปา (CW) PVC 8.5
| - 3/4" DIA |  | เมตร
| - ข้อต่อ และอุปกรณ์ท่อ (ค่าวัสดุ 50% ของราคาท่อ ค่าแรง 30% ของค่าวัสดุ) |  | งาน
| - เหล็กยึดท่อ (ค่าวัสดุ 30% ของราคาท่อ ค่าแรง 30% ของค่าวัสดุ) |  | งาน
| - ทดสอบ ทำความสะอาด ทาสีสัญลักษณ์ท่อ (ค่าวัสดุ 10% ของราคาท่อ ค่าแรง 30% ของค่าวัสดุ) |  | งาน
4.7.1.2 | SERVICE VALVE
| - 3/4" DIA |  | ชุด
4.7.2 | SOIL , WASTE , VENT, KITCHEN WASTE PIPE
4.7.2.1 | ท่อระบายน้ำเสีย (S,W,KW) PVC ชั้นคุณภาพ 8.5
| - 2" |  | เมตร
| - ข้อต่อ และอุปกรณ์ท่อ (ค่าวัสดุ 40% ของราคาท่อ ค่าแรง 30% ของค่าวัสดุ) |  | งาน
| - เหล็กยึดท่อ (ค่าวัสดุ 30% ของราคาท่อ ค่าแรง 30% ของค่าวัสดุ) |  | งาน
| - ทดสอบ ทำความสะอาด ทาสีสัญลักษณ์ท่อ (ค่าวัสดุ 10% ของราคาท่อ ค่าแรง 30% ของค่าวัสดุ) |  | งาน
4.7.2.2 | PUMP
| - PACKAGE SUMP 1 ( THANK 10 L ) FLOW 8 CU.M ./HR H11m |  | ชุด
| - PACKAGE SUMP 2 CLASSIC FLOW 15 CU.M ./HR H13m |  | ชุด
4.7.3 | Fire system work
4.7.3.1 | Standard Spinkler Head
| - Pendent Spinkler (ติดตั้งใหม่) |  | ชุด
| - Flex |  | ชุด
4.7.3.2 | งานปรับหัว สปริงเกอร์ |  | ชุด
4.7.3.3 | Black Steel pipe, A53 GR.B Sch.40
| - 1" |  | เมตร
| - ข้อต่อ และอุปกรณ์ท่อ (ค่าวัสดุ 40% ของราคาท่อ ค่าแรง 30% ของค่าวัสดุ) |  | งาน
| - เหล็กยึดท่อ (ค่าวัสดุ 30% ของราคาท่อ ค่าแรง 30% ของค่าวัสดุ) |  | งาน
| - ทดสอบ ทำความสะอาด ทาสีสัญลักษณ์ท่อ (ค่าวัสดุ 10% ของราคาท่อ ค่าแรง 30% ของค่าวัสดุ) |  | งาน
4.8 | FLOOR 8
4.8.1 | Cold Water Supply System
4.8.1.1 | ท่อน้ำประปา (CW) PVC 8.5
| - 1/2" DIA |  | เมตร
| - 3/4" DIA |  | เมตร
| - 1" DIA |  | เมตร
| - 1-1/2" DIA |  | เมตร
| - ข้อต่อ และอุปกรณ์ท่อ (ค่าวัสดุ 50% ของราคาท่อ ค่าแรง 30% ของค่าวัสดุ) |  | งาน
| - เหล็กยึดท่อ (ค่าวัสดุ 30% ของราคาท่อ ค่าแรง 30% ของค่าวัสดุ) |  | งาน
| - ทดสอบ ทำความสะอาด ทาสีสัญลักษณ์ท่อ (ค่าวัสดุ 10% ของราคาท่อ ค่าแรง 30% ของค่าวัสดุ) |  | งาน
4.8.1.2 | SERVICE VALVE
| - 3/4" DIA |  | ชุด
4.8.2 | SOIL , WASTE , VENT, KITCHEN WASTE PIPE
4.8.2.1 | ท่อระบายน้ำเสีย (S,W,KW) PVC ชั้นคุณภาพ 8.5
| - 2" |  | เมตร
| - 4" |  | เมตร
| - ข้อต่อ และอุปกรณ์ท่อ (ค่าวัสดุ 40% ของราคาท่อ ค่าแรง 30% ของค่าวัสดุ) |  | งาน
| - เหล็กยึดท่อ (ค่าวัสดุ 30% ของราคาท่อ ค่าแรง 30% ของค่าวัสดุ) |  | งาน
| - ทดสอบ ทำความสะอาด ทาสีสัญลักษณ์ท่อ (ค่าวัสดุ 10% ของราคาท่อ ค่าแรง 30% ของค่าวัสดุ) |  | งาน
4.8.2.2 | ท่อระบายอากาศ (V) PVC ชั้น 8.5
| - 2" |  | เมตร
| - ข้อต่อ และอุปกรณ์ท่อ (ค่าวัสดุ 40% ของราคาท่อ ค่าแรง 30% ของค่าวัสดุ) |  | งาน
| - เหล็กยึดท่อ (ค่าวัสดุ 30% ของราคาท่อ ค่าแรง 30% ของค่าวัสดุ) |  | งาน
| - ทดสอบ ทำความสะอาด ทาสีสัญลักษณ์ท่อ (ค่าวัสดุ 10% ของราคาท่อ ค่าแรง 30% ของค่าวัสดุ) |  | งาน
4.8.2.3 | FCO
| - FCO 2" |  | ชุด
| - FCO 4" |  | ชุด
4.8.2.4 | PUMP
| - PACKAGE SUMP 1 ( THANK 10 L ) FLOW 8 CU.M ./HR H11m |  | ชุด
4.8.3 | Fire system work
4.8.3.1 | Standard Spinkler Head
| - Pendent Spinkler (ติดตั้งใหม่) |  | ชุด
| - Flex |  | ชุด
4.8.3.2 | งานปรับหัว สปริงเกอร์ |  | ชุด
4.8.3.3 | Black Steel pipe, A53 GR.B Sch.40
| - 1" |  | เมตร
| - ข้อต่อ และอุปกรณ์ท่อ (ค่าวัสดุ 40% ของราคาท่อ ค่าแรง 30% ของค่าวัสดุ) |  | งาน
| - เหล็กยึดท่อ (ค่าวัสดุ 30% ของราคาท่อ ค่าแรง 30% ของค่าวัสดุ) |  | งาน
| - ทดสอบ ทำความสะอาด ทาสีสัญลักษณ์ท่อ (ค่าวัสดุ 10% ของราคาท่อ ค่าแรง 30% ของค่าวัสดุ) |  | งาน
4.9 | FLOOR 9
4.9.1 | Cold Water Supply System
4.9.1.1 | ท่อน้ำประปา (CW) PVC
| - 1/2" DIA |  | เมตร
| - 3/4" DIA |  | เมตร
| - 1" DIA |  | เมตร
| - ข้อต่อ และอุปกรณ์ท่อ (ค่าวัสดุ 50% ของราคาท่อ ค่าแรง 30% ของค่าวัสดุ) |  | งาน
| - เหล็กยึดท่อ (ค่าวัสดุ 30% ของราคาท่อ ค่าแรง 30% ของค่าวัสดุ) |  | งาน
| - ทดสอบ ทำความสะอาด ทาสีสัญลักษณ์ท่อ (ค่าวัสดุ 10% ของราคาท่อ ค่าแรง 30% ของค่าวัสดุ) |  | งาน
4.9.1.2 | SERVICE VALVE
| - 3/4" DIA |  | ชุด
4.9.2 | SOIL , WASTE , VENT, KITCHEN WASTE PIPE
4.9.2.1 | ท่อระบายน้ำเสีย (S,W,KW) PVC ชั้นคุณภาพ 8.5
| - 2" |  | เมตร
| - 4" |  | เมตร
| - ข้อต่อ และอุปกรณ์ท่อ (ค่าวัสดุ 40% ของราคาท่อ ค่าแรง 30% ของค่าวัสดุ) |  | งาน
| - เหล็กยึดท่อ (ค่าวัสดุ 30% ของราคาท่อ ค่าแรง 30% ของค่าวัสดุ) |  | งาน
| - ทดสอบ ทำความสะอาด ทาสีสัญลักษณ์ท่อ (ค่าวัสดุ 10% ของราคาท่อ ค่าแรง 30% ของค่าวัสดุ) |  | งาน
4.9.2.2 | ท่อระบายอากาศ (V) PVC ชั้น 8.5
| - 1 1/2" |  | เมตร
| - 2" |  | เมตร
| - ข้อต่อ และอุปกรณ์ท่อ (ค่าวัสดุ 40% ของราคาท่อ ค่าแรง 30% ของค่าวัสดุ) |  | งาน
| - เหล็กยึดท่อ (ค่าวัสดุ 30% ของราคาท่อ ค่าแรง 30% ของค่าวัสดุ) |  | งาน
| - ทดสอบ ทำความสะอาด ทาสีสัญลักษณ์ท่อ (ค่าวัสดุ 10% ของราคาท่อ ค่าแรง 30% ของค่าวัสดุ) |  | งาน
4.9.2.3 | FCO
| - FCO 2" |  | ชุด
| - FCO 4" |  | ชุด
4.9.2.4 | PUMP
| - PACKAGE SUMP 1 ( THANK 10 L ) FLOW 8 CU.M ./HR H11m |  | ชุด
| - PACKAGE SUMP 2 CLASSIC FLOW 15 CU.M ./HR H13m |  | ชุด
4.9.3 | Fire system work
4.9.3.1 | Standard Spinkler Head
| - Pendent Spinkler (ติดตั้งใหม่) |  | ชุด
| - Flex |  | ชุด
4.9.3.2 | งานปรับหัว สปริงเกอร์ |  | ชุด
4.9.3.3 | Black Steel pipe, A53 GR.B Sch.40
| - 1" |  | เมตร
| - ข้อต่อ และอุปกรณ์ท่อ (ค่าวัสดุ 40% ของราคาท่อ ค่าแรง 30% ของค่าวัสดุ) |  | งาน
| - เหล็กยึดท่อ (ค่าวัสดุ 30% ของราคาท่อ ค่าแรง 30% ของค่าวัสดุ) |  | งาน
| - ทดสอบ ทำความสะอาด ทาสีสัญลักษณ์ท่อ (ค่าวัสดุ 10% ของราคาท่อ ค่าแรง 30% ของค่าวัสดุ) |  | งาน
4.1 | FLOOR 10
4.10.1 | Cold Water Supply System
4.10.1.1 | ท่อน้ำประปา (CW) PVC 8.5
| - 1/2" DIA |  | เมตร
| - 3/4" DIA |  | เมตร
| - 1" DIA |  | เมตร
| - ข้อต่อ และอุปกรณ์ท่อ (ค่าวัสดุ 50% ของราคาท่อ ค่าแรง 30% ของค่าวัสดุ) |  | งาน
| - เหล็กยึดท่อ (ค่าวัสดุ 30% ของราคาท่อ ค่าแรง 30% ของค่าวัสดุ) |  | งาน
| - ทดสอบ ทำความสะอาด ทาสีสัญลักษณ์ท่อ (ค่าวัสดุ 10% ของราคาท่อ ค่าแรง 30% ของค่าวัสดุ) |  | งาน
4.10.1.2 | SERVICE VALVE
| - 3/4" DIA |  | ชุด
4.10.2 | SOIL , WASTE , VENT, KITCHEN WASTE PIPE
4.10.2.1 | ท่อระบายน้ำเสีย (S,W,KW) PVC ชั้นคุณภาพ 8.5
| - 2" |  | เมตร
| - 4" |  | เมตร
| - ข้อต่อ และอุปกรณ์ท่อ (ค่าวัสดุ 40% ของราคาท่อ ค่าแรง 30% ของค่าวัสดุ) |  | งาน
| - เหล็กยึดท่อ (ค่าวัสดุ 30% ของราคาท่อ ค่าแรง 30% ของค่าวัสดุ) |  | งาน
| - ทดสอบ ทำความสะอาด ทาสีสัญลักษณ์ท่อ (ค่าวัสดุ 10% ของราคาท่อ ค่าแรง 30% ของค่าวัสดุ) |  | งาน
4.10.2.2 | ท่อระบายอากาศ (V) PVC ชั้น 8.5
| - 1 1/2" |  | เมตร
| - 2" |  | เมตร
| - ข้อต่อ และอุปกรณ์ท่อ (ค่าวัสดุ 40% ของราคาท่อ ค่าแรง 30% ของค่าวัสดุ) |  | งาน
| - เหล็กยึดท่อ (ค่าวัสดุ 30% ของราคาท่อ ค่าแรง 30% ของค่าวัสดุ) |  | งาน
| - ทดสอบ ทำความสะอาด ทาสีสัญลักษณ์ท่อ (ค่าวัสดุ 10% ของราคาท่อ ค่าแรง 30% ของค่าวัสดุ) |  | งาน
4.10.2.3 | FCO
| - FCO 2" |  | ชุด
| - FCO 4" |  | ชุด
4.10.2.4 | PUMP
| - PACKAGE SUMP 1 ( THANK 10 L ) FLOW 8 CU.M ./HR H11m |  | ชุด
4.10.3 | Fire system work
4.10.3.1 | Standard Spinkler Head
| - Pendent Spinkler (ติดตั้งใหม่) |  | ชุด
| - Flex |  | ชุด
4.10.3.2 | งานปรับหัว สปริงเกอร์ |  | ชุด
4.10.3.3 | Black Steel pipe, A53 GR.B Sch.40
| - 1" |  | เมตร
| - ข้อต่อ และอุปกรณ์ท่อ (ค่าวัสดุ 40% ของราคาท่อ ค่าแรง 30% ของค่าวัสดุ) |  | งาน
| - เหล็กยึดท่อ (ค่าวัสดุ 30% ของราคาท่อ ค่าแรง 30% ของค่าวัสดุ) |  | งาน
| - ทดสอบ ทำความสะอาด ทาสีสัญลักษณ์ท่อ (ค่าวัสดุ 10% ของราคาท่อ ค่าแรง 30% ของค่าวัสดุ) |  | งาน
4.11 | FLOOR 11
4.11.1 | Cold Water Supply System
4.11.1.1 | ท่อน้ำประปา (CW) PVC 8.5
| - 3/4" DIA |  | เมตร
| - 1" DIA |  | เมตร
| - 1-1/2" DIA |  | เมตร
| - ข้อต่อ และอุปกรณ์ท่อ (ค่าวัสดุ 50% ของราคาท่อ ค่าแรง 30% ของค่าวัสดุ) |  | งาน
| - เหล็กยึดท่อ (ค่าวัสดุ 30% ของราคาท่อ ค่าแรง 30% ของค่าวัสดุ) |  | งาน
| - ทดสอบ ทำความสะอาด ทาสีสัญลักษณ์ท่อ (ค่าวัสดุ 10% ของราคาท่อ ค่าแรง 30% ของค่าวัสดุ) |  | งาน
4.11.1.2 | SERVICE VALVE
| - 3/4" DIA |  | ชุด
4.11.2 | SOIL , WASTE , VENT, KITCHEN WASTE PIPE
4.11.2.1 | ท่อระบายน้ำเสีย (S,W,KW) PVC ชั้นคุณภาพ 8.5
| - 2" |  | เมตร
| - 4" |  | เมตร
| - ข้อต่อ และอุปกรณ์ท่อ (ค่าวัสดุ 40% ของราคาท่อ ค่าแรง 30% ของค่าวัสดุ) |  | งาน
| - เหล็กยึดท่อ (ค่าวัสดุ 30% ของราคาท่อ ค่าแรง 30% ของค่าวัสดุ) |  | งาน
| - ทดสอบ ทำความสะอาด ทาสีสัญลักษณ์ท่อ (ค่าวัสดุ 10% ของราคาท่อ ค่าแรง 30% ของค่าวัสดุ) |  | งาน
4.11.2.2 | ท่อระบายอากาศ (V) PVC ชั้น 8.5
| - 1 1/2" |  | เมตร
| - ข้อต่อ และอุปกรณ์ท่อ (ค่าวัสดุ 40% ของราคาท่อ ค่าแรง 30% ของค่าวัสดุ) |  | งาน
| - เหล็กยึดท่อ (ค่าวัสดุ 30% ของราคาท่อ ค่าแรง 30% ของค่าวัสดุ) |  | งาน
| - ทดสอบ ทำความสะอาด ทาสีสัญลักษณ์ท่อ (ค่าวัสดุ 10% ของราคาท่อ ค่าแรง 30% ของค่าวัสดุ) |  | งาน
4.11.2.3 | FCO
| - FCO 2" |  | ชุด
| - FCO 4" |  | ชุด
4.11.2.4 | PUMP
| - PACKAGE SUMP 1 ( THANK 10 L ) FLOW 8 CU.M ./HR H11m |  | ชุด
4.11.3 | Fire system work
4.11.3.1 | Standard Spinkler Head
| - Pendent Spinkler (ติดตั้งใหม่) |  | ชุด
| - Flex |  | ชุด
4.11.3.2 | งานปรับหัว สปริงเกอร์ |  | ชุด
4.11.3.3 | Black Steel pipe, A53 GR.B Sch.40
| - 1" |  | เมตร
| - ข้อต่อ และอุปกรณ์ท่อ (ค่าวัสดุ 40% ของราคาท่อ ค่าแรง 30% ของค่าวัสดุ) |  | งาน
| - เหล็กยึดท่อ (ค่าวัสดุ 30% ของราคาท่อ ค่าแรง 30% ของค่าวัสดุ) |  | งาน
| - ทดสอบ ทำความสะอาด ทาสีสัญลักษณ์ท่อ (ค่าวัสดุ 10% ของราคาท่อ ค่าแรง 30% ของค่าวัสดุ) |  | งาน
4.12 | FLOOR 12
4.12.1 | Cold Water Supply System
4.12.1.1 | ท่อน้ำประปา (CW) PVC 8.5
| - 1/2" DIA |  | เมตร
| - 3/4" DIA |  | เมตร
| - 1" DIA |  | เมตร
| - 1-1/2" DIA |  | เมตร
| - ข้อต่อ และอุปกรณ์ท่อ (ค่าวัสดุ 50% ของราคาท่อ ค่าแรง 30% ของค่าวัสดุ) |  | งาน
| - เหล็กยึดท่อ (ค่าวัสดุ 30% ของราคาท่อ ค่าแรง 30% ของค่าวัสดุ) |  | งาน
| - ทดสอบ ทำความสะอาด ทาสีสัญลักษณ์ท่อ (ค่าวัสดุ 10% ของราคาท่อ ค่าแรง 30% ของค่าวัสดุ) |  | งาน
4.12.1.2 | SERVICE VALVE
| - 3/4" DIA |  | ชุด
4.12.2 | SOIL , WASTE , VENT, KITCHEN WASTE PIPE
4.12.2.1 | ท่อระบายน้ำเสีย (S,W,KW) PVC ชั้นคุณภาพ 8.5
| - 2" |  | เมตร
| - 4" |  | เมตร
| - ข้อต่อ และอุปกรณ์ท่อ (ค่าวัสดุ 40% ของราคาท่อ ค่าแรง 30% ของค่าวัสดุ) |  | งาน
| - เหล็กยึดท่อ (ค่าวัสดุ 30% ของราคาท่อ ค่าแรง 30% ของค่าวัสดุ) |  | งาน
| - ทดสอบ ทำความสะอาด ทาสีสัญลักษณ์ท่อ (ค่าวัสดุ 10% ของราคาท่อ ค่าแรง 30% ของค่าวัสดุ) |  | งาน
4.12.2.2 | ท่อระบายอากาศ (V) PVC ชั้น 8.5
| - 1 1/2" |  | เมตร
| - ข้อต่อ และอุปกรณ์ท่อ (ค่าวัสดุ 40% ของราคาท่อ ค่าแรง 30% ของค่าวัสดุ) |  | งาน
| - เหล็กยึดท่อ (ค่าวัสดุ 30% ของราคาท่อ ค่าแรง 30% ของค่าวัสดุ) |  | งาน
| - ทดสอบ ทำความสะอาด ทาสีสัญลักษณ์ท่อ (ค่าวัสดุ 10% ของราคาท่อ ค่าแรง 30% ของค่าวัสดุ) |  | งาน
4.12.2.3 | FCO
| - FCO 2" |  | ชุด
| - FCO 4" |  | ชุด
4.12.2.4 | PUMP
| - PACKAGE SUMP 1 ( THANK 10 L ) FLOW 8 CU.M ./HR H11m |  | ชุด
| - PACKAGE SUMP 2 CLASSIC FLOW 15 CU.M ./HR H13m |  | ชุด
4.12.3 | Fire system work
4.12.3.1 | Standard Spinkler Head
| - Pendent Spinkler (ติดตั้งใหม่) |  | ชุด
| - Flex |  | ชุด
4.12.3.2 | งานปรับหัว สปริงเกอร์ |  | ชุด
4.12.3.3 | Black Steel pipe, A53 GR.B Sch.40
| - 1" |  | เมตร
| - ข้อต่อ และอุปกรณ์ท่อ (ค่าวัสดุ 40% ของราคาท่อ ค่าแรง 30% ของค่าวัสดุ) |  | งาน
| - เหล็กยึดท่อ (ค่าวัสดุ 30% ของราคาท่อ ค่าแรง 30% ของค่าวัสดุ) |  | งาน
| - ทดสอบ ทำความสะอาด ทาสีสัญลักษณ์ท่อ (ค่าวัสดุ 10% ของราคาท่อ ค่าแรง 30% ของค่าวัสดุ) |  | งาน
4.13 | FLOOR 12A
4.13.1 | Cold Water Supply System
4.13.1.1 | ท่อน้ำประปา (CW) PVC
| - 1/2" DIA |  | เมตร
| - 3/4" DIA |  | เมตร
| - 1" DIA |  | เมตร
| - ข้อต่อ และอุปกรณ์ท่อ (ค่าวัสดุ 50% ของราคาท่อ ค่าแรง 30% ของค่าวัสดุ) |  | งาน
| - เหล็กยึดท่อ (ค่าวัสดุ 30% ของราคาท่อ ค่าแรง 30% ของค่าวัสดุ) |  | งาน
| - ทดสอบ ทำความสะอาด ทาสีสัญลักษณ์ท่อ (ค่าวัสดุ 10% ของราคาท่อ ค่าแรง 30% ของค่าวัสดุ) |  | งาน
4.13.1.2 | SERVICE VALVE
| - 3/4" DIA |  | ชุด
4.13.2 | SOIL , WASTE , VENT, KITCHEN WASTE PIPE
4.13.2.1 | ท่อระบายน้ำเสีย (S,W,KW) PVC ชั้นคุณภาพ 8.5
| - 2" |  | เมตร
| - 4" |  | เมตร
| - ข้อต่อ และอุปกรณ์ท่อ (ค่าวัสดุ 40% ของราคาท่อ ค่าแรง 30% ของค่าวัสดุ) |  | งาน
| - เหล็กยึดท่อ (ค่าวัสดุ 30% ของราคาท่อ ค่าแรง 30% ของค่าวัสดุ) |  | งาน
| - ทดสอบ ทำความสะอาด ทาสีสัญลักษณ์ท่อ (ค่าวัสดุ 10% ของราคาท่อ ค่าแรง 30% ของค่าวัสดุ) |  | งาน
4.13.2.2 | ท่อระบายอากาศ (V) PVC ชั้น 8.5
| - 1 1/2" |  | เมตร
| - ข้อต่อ และอุปกรณ์ท่อ (ค่าวัสดุ 40% ของราคาท่อ ค่าแรง 30% ของค่าวัสดุ) |  | งาน
| - เหล็กยึดท่อ (ค่าวัสดุ 30% ของราคาท่อ ค่าแรง 30% ของค่าวัสดุ) |  | งาน
| - ทดสอบ ทำความสะอาด ทาสีสัญลักษณ์ท่อ (ค่าวัสดุ 10% ของราคาท่อ ค่าแรง 30% ของค่าวัสดุ) |  | งาน
4.13.2.3 | FCO
| - FCO 2" |  | ชุด
| - FCO 4" |  | ชุด
4.13.2.4 | PUMP
| - PACKAGE SUMP 1 ( THANK 10 L ) FLOW 8 CU.M ./HR H11m |  | ชุด
4.13.3 | Fire system work
4.13.3.1 | Standard Spinkler Head
| - Pendent Spinkler (ติดตั้งใหม่) |  | ชุด
| - Flex |  | ชุด
4.13.3.2 | งานปรับหัว สปริงเกอร์ |  | ชุด
4.13.3.3 | Black Steel pipe, A53 GR.B Sch.40
| - 1" |  | เมตร
| - ข้อต่อ และอุปกรณ์ท่อ (ค่าวัสดุ 40% ของราคาท่อ ค่าแรง 30% ของค่าวัสดุ) |  | งาน
| - เหล็กยึดท่อ (ค่าวัสดุ 30% ของราคาท่อ ค่าแรง 30% ของค่าวัสดุ) |  | งาน
| - ทดสอบ ทำความสะอาด ทาสีสัญลักษณ์ท่อ (ค่าวัสดุ 10% ของราคาท่อ ค่าแรง 30% ของค่าวัสดุ) |  | งาน
4.14 | FLOOR 14
4.14.1 | Cold Water Supply System
4.14.1.1 | ท่อน้ำประปา (CW) PVC 8.5
| - 1/2" DIA |  | เมตร
| - 3/4" DIA |  | เมตร
| - 1" DIA |  | เมตร
| - ข้อต่อ และอุปกรณ์ท่อ (ค่าวัสดุ 50% ของราคาท่อ ค่าแรง 30% ของค่าวัสดุ) |  | งาน
| - เหล็กยึดท่อ (ค่าวัสดุ 30% ของราคาท่อ ค่าแรง 30% ของค่าวัสดุ) |  | งาน
| - ทดสอบ ทำความสะอาด ทาสีสัญลักษณ์ท่อ (ค่าวัสดุ 10% ของราคาท่อ ค่าแรง 30% ของค่าวัสดุ) |  | งาน
4.14.1.2 | SERVICE VALVE
| - 3/4" DIA |  | ชุด
4.14.2 | SOIL , WASTE , VENT, KITCHEN WASTE PIPE
4.14.2.1 | ท่อระบายน้ำเสีย (S,W,KW) PVC ชั้นคุณภาพ 8.5
| - 2" |  | เมตร
| - 4" |  | เมตร
| - ข้อต่อ และอุปกรณ์ท่อ (ค่าวัสดุ 40% ของราคาท่อ ค่าแรง 30% ของค่าวัสดุ) |  | งาน
| - เหล็กยึดท่อ (ค่าวัสดุ 30% ของราคาท่อ ค่าแรง 30% ของค่าวัสดุ) |  | งาน
| - ทดสอบ ทำความสะอาด ทาสีสัญลักษณ์ท่อ (ค่าวัสดุ 10% ของราคาท่อ ค่าแรง 30% ของค่าวัสดุ) |  | งาน
4.14.2.2 | ท่อระบายอากาศ (V) PVC ชั้น 8.5
| - 1 1/2" |  | เมตร
| - ข้อต่อ และอุปกรณ์ท่อ (ค่าวัสดุ 40% ของราคาท่อ ค่าแรง 30% ของค่าวัสดุ) |  | งาน
| - เหล็กยึดท่อ (ค่าวัสดุ 30% ของราคาท่อ ค่าแรง 30% ของค่าวัสดุ) |  | งาน
| - ทดสอบ ทำความสะอาด ทาสีสัญลักษณ์ท่อ (ค่าวัสดุ 10% ของราคาท่อ ค่าแรง 30% ของค่าวัสดุ) |  | งาน
4.14.2.3 | FCO
| - FCO 2" |  | ชุด
| - FCO 4" |  | ชุด
4.14.2.4 | PUMP
| - PACKAGE SUMP 1 ( THANK 10 L ) FLOW 8 CU.M ./HR H11m |  | ชุด
| - PACKAGE SUMP 2 CLASSIC FLOW 15 CU.M ./HR H13m |  | ชุด
4.14.3 | Fire system work
4.14.3.1 | Standard Spinkler Head
| - Pendent Spinkler (ติดตั้งใหม่) |  | ชุด
| - Flex |  | ชุด
4.14.3.2 | งานปรับหัว สปริงเกอร์ |  | ชุด
4.14.3.3 | Black Steel pipe, A53 GR.B Sch.40
| - 1" |  | เมตร
| - ข้อต่อ และอุปกรณ์ท่อ (ค่าวัสดุ 40% ของราคาท่อ ค่าแรง 30% ของค่าวัสดุ) |  | งาน
| - เหล็กยึดท่อ (ค่าวัสดุ 30% ของราคาท่อ ค่าแรง 30% ของค่าวัสดุ) |  | งาน
| - ทดสอบ ทำความสะอาด ทาสีสัญลักษณ์ท่อ (ค่าวัสดุ 10% ของราคาท่อ ค่าแรง 30% ของค่าวัสดุ) |  | งาน
4.15 | FLOOR 15
4.15.1 | Cold Water Supply System
4.15.1.1 | ท่อน้ำประปา (CW) PVC 8.5
| - 3/4" DIA |  | เมตร
| - 1" DIA |  | เมตร
| - 1-1/2" DIA |  | เมตร
| - ข้อต่อ และอุปกรณ์ท่อ (ค่าวัสดุ 50% ของราคาท่อ ค่าแรง 30% ของค่าวัสดุ) |  | งาน
| - เหล็กยึดท่อ (ค่าวัสดุ 30% ของราคาท่อ ค่าแรง 30% ของค่าวัสดุ) |  | งาน
| - ทดสอบ ทำความสะอาด ทาสีสัญลักษณ์ท่อ (ค่าวัสดุ 10% ของราคาท่อ ค่าแรง 30% ของค่าวัสดุ) |  | งาน
4.15.1.2 | SERVICE VALVE
| - 3/4" DIA |  | ชุด
4.15.2 | SOIL , WASTE , VENT, KITCHEN WASTE PIPE
4.15.2.1 | ท่อระบายน้ำเสีย (S,W,KW) PVC ชั้นคุณภาพ 8.5
| - 2" |  | เมตร
| - 4" |  | เมตร
| - ข้อต่อ และอุปกรณ์ท่อ (ค่าวัสดุ 40% ของราคาท่อ ค่าแรง 30% ของค่าวัสดุ) |  | งาน
| - เหล็กยึดท่อ (ค่าวัสดุ 30% ของราคาท่อ ค่าแรง 30% ของค่าวัสดุ) |  | งาน
| - ทดสอบ ทำความสะอาด ทาสีสัญลักษณ์ท่อ (ค่าวัสดุ 10% ของราคาท่อ ค่าแรง 30% ของค่าวัสดุ) |  | งาน
4.15.2.2 | ท่อระบายอากาศ (V) PVC ชั้น 8.5
| - 2" |  | เมตร
| - ข้อต่อ และอุปกรณ์ท่อ (ค่าวัสดุ 40% ของราคาท่อ ค่าแรง 30% ของค่าวัสดุ) |  | งาน
| - เหล็กยึดท่อ (ค่าวัสดุ 30% ของราคาท่อ ค่าแรง 30% ของค่าวัสดุ) |  | งาน
| - ทดสอบ ทำความสะอาด ทาสีสัญลักษณ์ท่อ (ค่าวัสดุ 10% ของราคาท่อ ค่าแรง 30% ของค่าวัสดุ) |  | งาน
4.15.2.3 | FCO
| - FCO 2" |  | ชุด
| - FCO 4" |  | ชุด
4.15.2.4 | PUMP
| - PACKAGE SUMP 1 ( THANK 10 L ) FLOW 8 CU.M ./HR H11m |  | ชุด
4.15.3 | Fire system work
4.15.3.1 | Standard Spinkler Head
| - Pendent Spinkler (ติดตั้งใหม่) |  | ชุด
| - Flex |  | ชุด
4.15.3.2 | งานปรับหัว สปริงเกอร์ |  | ชุด
4.15.3.3 | Black Steel pipe, A53 GR.B Sch.40
| - 1" |  | เมตร
| - ข้อต่อ และอุปกรณ์ท่อ (ค่าวัสดุ 40% ของราคาท่อ ค่าแรง 30% ของค่าวัสดุ) |  | งาน
| - เหล็กยึดท่อ (ค่าวัสดุ 30% ของราคาท่อ ค่าแรง 30% ของค่าวัสดุ) |  | งาน
| - ทดสอบ ทำความสะอาด ทาสีสัญลักษณ์ท่อ (ค่าวัสดุ 10% ของราคาท่อ ค่าแรง 30% ของค่าวัสดุ) |  | งาน
4.16 | FLOOR 16
4.16.1 | Cold Water Supply System
4.16.1.1 | ท่อน้ำประปา (CW) PVC 8.5
| - 3/4" DIA |  | เมตร
| - 1" DIA |  | เมตร
| - 1-1/2" DIA |  | เมตร
| - ข้อต่อ และอุปกรณ์ท่อ (ค่าวัสดุ 50% ของราคาท่อ ค่าแรง 30% ของค่าวัสดุ) |  | งาน
| - เหล็กยึดท่อ (ค่าวัสดุ 30% ของราคาท่อ ค่าแรง 30% ของค่าวัสดุ) |  | งาน
| - ทดสอบ ทำความสะอาด ทาสีสัญลักษณ์ท่อ (ค่าวัสดุ 10% ของราคาท่อ ค่าแรง 30% ของค่าวัสดุ) |  | งาน
4.16.1.2 | SERVICE VALVE
| - 3/4" DIA |  | ชุด
4.16.2 | SOIL , WASTE , VENT, KITCHEN WASTE PIPE
4.16.2.1 | ท่อระบายน้ำเสีย (S,W,KW) PVC ชั้นคุณภาพ 8.5
| - 2" |  | เมตร
| - 4" |  | เมตร
| - ข้อต่อ และอุปกรณ์ท่อ (ค่าวัสดุ 40% ของราคาท่อ ค่าแรง 30% ของค่าวัสดุ) |  | งาน
| - เหล็กยึดท่อ (ค่าวัสดุ 30% ของราคาท่อ ค่าแรง 30% ของค่าวัสดุ) |  | งาน
| - ทดสอบ ทำความสะอาด ทาสีสัญลักษณ์ท่อ (ค่าวัสดุ 10% ของราคาท่อ ค่าแรง 30% ของค่าวัสดุ) |  | งาน
4.16.2.2 | ท่อระบายอากาศ (V) PVC ชั้น 8.5
| - 1 1/2" |  | เมตร
| - 2" |  | เมตร
| - ข้อต่อ และอุปกรณ์ท่อ (ค่าวัสดุ 40% ของราคาท่อ ค่าแรง 30% ของค่าวัสดุ) |  | งาน
| - เหล็กยึดท่อ (ค่าวัสดุ 30% ของราคาท่อ ค่าแรง 30% ของค่าวัสดุ) |  | งาน
| - ทดสอบ ทำความสะอาด ทาสีสัญลักษณ์ท่อ (ค่าวัสดุ 10% ของราคาท่อ ค่าแรง 30% ของค่าวัสดุ) |  | งาน
4.16.2.3 | FCO
| - FCO 2" |  | ชุด
| - FCO 4" |  | ชุด
4.16.2.4 | PUMP
| - PACKAGE SUMP 1 ( THANK 10 L ) FLOW 8 CU.M ./HR H11m |  | ชุด
| - PACKAGE SUMP 2 CLASSIC FLOW 15 CU.M ./HR H13m |  | ชุด
4.16.3 | Fire system work
4.16.3.1 | Standard Spinkler Head
| - Pendent Spinkler (ติดตั้งใหม่) |  | ชุด
| - Flex |  | ชุด
4.16.3.2 | งานปรับหัว สปริงเกอร์ |  | ชุด
4.16.3.3 | Black Steel pipe, A53 GR.B Sch.40
| - 1" |  | เมตร
| - ข้อต่อ และอุปกรณ์ท่อ (ค่าวัสดุ 40% ของราคาท่อ ค่าแรง 30% ของค่าวัสดุ) |  | งาน
| - เหล็กยึดท่อ (ค่าวัสดุ 30% ของราคาท่อ ค่าแรง 30% ของค่าวัสดุ) |  | งาน
| - ทดสอบ ทำความสะอาด ทาสีสัญลักษณ์ท่อ (ค่าวัสดุ 10% ของราคาท่อ ค่าแรง 30% ของค่าวัสดุ) |  | งาน
4.17 | FLOOR 17
4.17.1 | Cold Water Supply System
4.17.1.1 | ท่อน้ำประปา (CW) PVC 8.5
| - 3/4" DIA |  | เมตร
| - 1" DIA |  | เมตร
| - 1-1/2" DIA |  | เมตร
| - 2" DIA |  | เมตร
| - ข้อต่อ และอุปกรณ์ท่อ (ค่าวัสดุ 50% ของราคาท่อ ค่าแรง 30% ของค่าวัสดุ) |  | งาน
| - เหล็กยึดท่อ (ค่าวัสดุ 30% ของราคาท่อ ค่าแรง 30% ของค่าวัสดุ) |  | งาน
| - ทดสอบ ทำความสะอาด ทาสีสัญลักษณ์ท่อ (ค่าวัสดุ 10% ของราคาท่อ ค่าแรง 30% ของค่าวัสดุ) |  | งาน
4.17.1.2 | SERVICE VALVE
| - 3/4" DIA |  | ชุด
4.17.2 | SOIL , WASTE , VENT, KITCHEN WASTE PIPE
4.17.2.1 | ท่อระบายน้ำเสีย (S,W,KW) PVC ชั้นคุณภาพ 8.5
| - 2" |  | เมตร
| - 4" |  | เมตร
| - ข้อต่อ และอุปกรณ์ท่อ (ค่าวัสดุ 40% ของราคาท่อ ค่าแรง 30% ของค่าวัสดุ) |  | งาน
| - เหล็กยึดท่อ (ค่าวัสดุ 30% ของราคาท่อ ค่าแรง 30% ของค่าวัสดุ) |  | งาน
| - ทดสอบ ทำความสะอาด ทาสีสัญลักษณ์ท่อ (ค่าวัสดุ 10% ของราคาท่อ ค่าแรง 30% ของค่าวัสดุ) |  | งาน
4.17.2.2 | ท่อระบายอากาศ (V) PVC ชั้น 8.5
| - 1 1/4" |  | เมตร
| - 2" |  | เมตร
| - ข้อต่อ และอุปกรณ์ท่อ (ค่าวัสดุ 40% ของราคาท่อ ค่าแรง 30% ของค่าวัสดุ) |  | งาน
| - เหล็กยึดท่อ (ค่าวัสดุ 30% ของราคาท่อ ค่าแรง 30% ของค่าวัสดุ) |  | งาน
| - ทดสอบ ทำความสะอาด ทาสีสัญลักษณ์ท่อ (ค่าวัสดุ 10% ของราคาท่อ ค่าแรง 30% ของค่าวัสดุ) |  | งาน
4.17.2.3 | FCO
| - FCO 2" |  | ชุด
| - FCO 4" |  | ชุด
4.17.2.4 | PUMP
| - PACKAGE SUMP 1 ( THANK 10 L ) FLOW 8 CU.M ./HR H11m |  | ชุด
| - PACKAGE SUMP 2 CLASSIC FLOW 15 CU.M ./HR H13m |  | ชุด
4.17.3 | Fire system work
4.17.3.1 | Standard Spinkler Head
| - Pendent Spinkler (ติดตั้งใหม่) |  | ชุด
| - Flex |  | ชุด
4.17.3.2 | งานปรับหัว สปริงเกอร์ |  | ชุด
4.17.3.3 | Black Steel pipe, A53 GR.B Sch.40
| - 1" |  | เมตร
| - ข้อต่อ และอุปกรณ์ท่อ (ค่าวัสดุ 40% ของราคาท่อ ค่าแรง 30% ของค่าวัสดุ) |  | งาน
| - เหล็กยึดท่อ (ค่าวัสดุ 30% ของราคาท่อ ค่าแรง 30% ของค่าวัสดุ) |  | งาน
| - ทดสอบ ทำความสะอาด ทาสีสัญลักษณ์ท่อ (ค่าวัสดุ 10% ของราคาท่อ ค่าแรง 30% ของค่าวัสดุ) |  | งาน
4.18 | FLOOR 18
4.18.1 | Cold Water Supply System
4.18.1.1 | ท่อน้ำประปา (CW) PVC 8.5
| - 3/4" DIA |  | เมตร
| - 1" DIA |  | เมตร
| - ข้อต่อ และอุปกรณ์ท่อ (ค่าวัสดุ 50% ของราคาท่อ ค่าแรง 30% ของค่าวัสดุ) |  | งาน
| - เหล็กยึดท่อ (ค่าวัสดุ 30% ของราคาท่อ ค่าแรง 30% ของค่าวัสดุ) |  | งาน
| - ทดสอบ ทำความสะอาด ทาสีสัญลักษณ์ท่อ (ค่าวัสดุ 10% ของราคาท่อ ค่าแรง 30% ของค่าวัสดุ) |  | งาน
4.18.1.2 | SERVICE VALVE
| - 3/4" DIA |  | ชุด
4.18.2 | SOIL , WASTE , VENT, KITCHEN WASTE PIPE
4.18.2.1 | ท่อระบายน้ำเสีย (S,W,KW) PVC ชั้นคุณภาพ 8.5
| - 2" |  | เมตร
| - 4" |  | เมตร
| - ข้อต่อ และอุปกรณ์ท่อ (ค่าวัสดุ 40% ของราคาท่อ ค่าแรง 30% ของค่าวัสดุ) |  | งาน
| - เหล็กยึดท่อ (ค่าวัสดุ 30% ของราคาท่อ ค่าแรง 30% ของค่าวัสดุ) |  | งาน
| - ทดสอบ ทำความสะอาด ทาสีสัญลักษณ์ท่อ (ค่าวัสดุ 10% ของราคาท่อ ค่าแรง 30% ของค่าวัสดุ) |  | งาน
4.18.2.2 | ท่อระบายอากาศ (V) PVC ชั้น 8.5
| - 1 1/2" |  | เมตร
| - 2" |  | เมตร
| - ข้อต่อ อุปกรณ์ท่อ เหล็กยึดท่อ |  | งาน
| - ทดสอบ ทำความสะอาด ทาสีทำสัญลักษณ์ท่อ |  | งาน
4.18.2.3 | FCO
| - FCO 2" |  | ชุด
| - FCO 4" |  | ชุด
4.18.3 | Fire system work
4.18.3.1 | Standard Spinkler Head
| - Pendent Spinkler (ติดตั้งใหม่) |  | ชุด
| - Flex |  | ชุด
4.18.3.2 | งานปรับหัว สปริงเกอร์ |  | ชุด
4.18.3.3 | Black Steel pipe, A53 GR.B Sch.40
| - 1" |  | เมตร
| - ข้อต่อ และอุปกรณ์ท่อ (ค่าวัสดุ 40% ของราคาท่อ ค่าแรง 30% ของค่าวัสดุ) |  | งาน
| - เหล็กยึดท่อ (ค่าวัสดุ 30% ของราคาท่อ ค่าแรง 30% ของค่าวัสดุ) |  | งาน
| - ทดสอบ ทำความสะอาด ทาสีสัญลักษณ์ท่อ (ค่าวัสดุ 10% ของราคาท่อ ค่าแรง 30% ของค่าวัสดุ) |  | งาน
4.19 | FLOOR 19
4.19.1 | Cold Water Supply System
4.19.1.1 | ท่อน้ำประปา (CW) PVC
| - 3/4" DIA |  | เมตร
| - 1" DIA |  | เมตร
| - 1-1/2" DIA |  | เมตร
| - ข้อต่อ และอุปกรณ์ท่อ (ค่าวัสดุ 50% ของราคาท่อ ค่าแรง 30% ของค่าวัสดุ) |  | งาน
| - เหล็กยึดท่อ (ค่าวัสดุ 30% ของราคาท่อ ค่าแรง 30% ของค่าวัสดุ) |  | งาน
| - ทดสอบ ทำความสะอาด ทาสีสัญลักษณ์ท่อ (ค่าวัสดุ 10% ของราคาท่อ ค่าแรง 30% ของค่าวัสดุ) |  | งาน
4.19.1.2 | SERVICE VALVE
| - 3/4" DIA |  | ชุด
4.19.2 | SOIL , WASTE , VENT, KITCHEN WASTE PIPE
4.19.2.1 | ท่อระบายน้ำเสีย (S,W,KW) PVC ชั้นคุณภาพ 8.5
| - 2" |  | เมตร
| - 4" |  | เมตร
| - ข้อต่อ และอุปกรณ์ท่อ (ค่าวัสดุ 40% ของราคาท่อ ค่าแรง 30% ของค่าวัสดุ) |  | งาน
| - เหล็กยึดท่อ (ค่าวัสดุ 30% ของราคาท่อ ค่าแรง 30% ของค่าวัสดุ) |  | งาน
| - ทดสอบ ทำความสะอาด ทาสีสัญลักษณ์ท่อ (ค่าวัสดุ 10% ของราคาท่อ ค่าแรง 30% ของค่าวัสดุ) |  | งาน
4.19.2.2 | ท่อระบายอากาศ (V) PVC ชั้น 8.5
| - 1 1/2" |  | เมตร
| - 2" |  | เมตร
| - ข้อต่อ และอุปกรณ์ท่อ (ค่าวัสดุ 40% ของราคาท่อ ค่าแรง 30% ของค่าวัสดุ) |  | งาน
| - เหล็กยึดท่อ (ค่าวัสดุ 30% ของราคาท่อ ค่าแรง 30% ของค่าวัสดุ) |  | งาน
| - ทดสอบ ทำความสะอาด ทาสีสัญลักษณ์ท่อ (ค่าวัสดุ 10% ของราคาท่อ ค่าแรง 30% ของค่าวัสดุ) |  | งาน
4.19.2.3 | FCO
| - FCO 2" |  | ชุด
| - FCO 4" |  | ชุด
4.19.2.4 | PUMP
| - PACKAGE SUMP 1 ( THANK 10 L ) FLOW 8 CU.M ./HR H11m |  | ชุด
4.19.3 | Fire system work
4.19.3.1 | Standard Spinkler Head
| - Pendent Spinkler (ติดตั้งใหม่) |  | ชุด
| - Flex |  | ชุด
4.19.3.2 | งานปรับหัว สปริงเกอร์ |  | ชุด
4.19.3.3 | Black Steel pipe, A53 GR.B Sch.40
| - 1" |  | เมตร
| - ข้อต่อ และอุปกรณ์ท่อ (ค่าวัสดุ 40% ของราคาท่อ ค่าแรง 30% ของค่าวัสดุ) |  | งาน
| - เหล็กยึดท่อ (ค่าวัสดุ 30% ของราคาท่อ ค่าแรง 30% ของค่าวัสดุ) |  | งาน
| - ทดสอบ ทำความสะอาด ทาสีสัญลักษณ์ท่อ (ค่าวัสดุ 10% ของราคาท่อ ค่าแรง 30% ของค่าวัสดุ) |  | งาน
4.2 | FLOOR 20
4.20.1 | Cold Water Supply System
4.20.1.1 | ท่อน้ำประปา (CW) PVC 8.5
| - 3/4" DIA |  | เมตร
| - 1" DIA |  | เมตร
| - 1-1/2" DIA |  | เมตร
| - ข้อต่อ และอุปกรณ์ท่อ (ค่าวัสดุ 50% ของราคาท่อ ค่าแรง 30% ของค่าวัสดุ) |  | งาน
| - เหล็กยึดท่อ (ค่าวัสดุ 30% ของราคาท่อ ค่าแรง 30% ของค่าวัสดุ) |  | งาน
| - ทดสอบ ทำความสะอาด ทาสีสัญลักษณ์ท่อ (ค่าวัสดุ 10% ของราคาท่อ ค่าแรง 30% ของค่าวัสดุ) |  | งาน
4.20.1.2 | SERVICE VALVE
| - 3/4" DIA |  | ชุด
4.20.2 | SOIL , WASTE , VENT, KITCHEN WASTE PIPE
4.20.2.1 | ท่อระบายน้ำเสีย (S,W,KW) PVC ชั้นคุณภาพ 8.5
| - 2" |  | เมตร
| - 4" |  | เมตร
| - ข้อต่อ และอุปกรณ์ท่อ (ค่าวัสดุ 40% ของราคาท่อ ค่าแรง 30% ของค่าวัสดุ) |  | งาน
| - เหล็กยึดท่อ (ค่าวัสดุ 30% ของราคาท่อ ค่าแรง 30% ของค่าวัสดุ) |  | งาน
| - ทดสอบ ทำความสะอาด ทาสีสัญลักษณ์ท่อ (ค่าวัสดุ 10% ของราคาท่อ ค่าแรง 30% ของค่าวัสดุ) |  | งาน
4.20.2.2 | ท่อระบายอากาศ (V) PVC ชั้น 8.5
| - 1 1/2" |  | เมตร
| - 2" |  | เมตร
| - ข้อต่อ และอุปกรณ์ท่อ (ค่าวัสดุ 40% ของราคาท่อ ค่าแรง 30% ของค่าวัสดุ) |  | งาน
| - เหล็กยึดท่อ (ค่าวัสดุ 30% ของราคาท่อ ค่าแรง 30% ของค่าวัสดุ) |  | งาน
| - ทดสอบ ทำความสะอาด ทาสีสัญลักษณ์ท่อ (ค่าวัสดุ 10% ของราคาท่อ ค่าแรง 30% ของค่าวัสดุ) |  | งาน
4.20.2.3 | FCO
| - FCO 2" |  | ชุด
| - FCO 4" |  | ชุด
4.20.2.4 | PUMP
| - PACKAGE SUMP 1 ( THANK 10 L ) FLOW 8 CU.M ./HR H11m |  | ชุด
4.20.3 | Fire system work
4.20.3.1 | Standard Spinkler Head
| - Pendent Spinkler (ติดตั้งใหม่) |  | ชุด
| - Flex |  | ชุด
4.20.3.2 | งานปรับหัว สปริงเกอร์ |  | ชุด
4.20.3.3 | Black Steel pipe, A53 GR.B Sch.40
| - 1" |  | เมตร
| - ข้อต่อ และอุปกรณ์ท่อ (ค่าวัสดุ 40% ของราคาท่อ ค่าแรง 30% ของค่าวัสดุ) |  | งาน
| - เหล็กยึดท่อ (ค่าวัสดุ 30% ของราคาท่อ ค่าแรง 30% ของค่าวัสดุ) |  | งาน
| - ทดสอบ ทำความสะอาด ทาสีสัญลักษณ์ท่อ (ค่าวัสดุ 10% ของราคาท่อ ค่าแรง 30% ของค่าวัสดุ) |  | งาน
4.21 | FLOOR 21
4.21.1 | Cold Water Supply System
4.21.1.1 | ท่อน้ำประปา (CW) PVC 8.5
| - 1/2" DIA |  | ชุด
| - 3/4" DIA |  | เมตร
| - ข้อต่อ และอุปกรณ์ท่อ (ค่าวัสดุ 50% ของราคาท่อ ค่าแรง 30% ของค่าวัสดุ) |  | งาน
| - เหล็กยึดท่อ (ค่าวัสดุ 30% ของราคาท่อ ค่าแรง 30% ของค่าวัสดุ) |  | งาน
| - ทดสอบ ทำความสะอาด ทาสีสัญลักษณ์ท่อ (ค่าวัสดุ 10% ของราคาท่อ ค่าแรง 30% ของค่าวัสดุ) |  | งาน
4.21.1.2 | SERVICE VALVE
| - 3/4" DIA |  | ชุด
4.21.2 | SOIL , WASTE , VENT, KITCHEN WASTE PIPE
4.21.2.1 | ท่อระบายน้ำเสีย (S,W,KW) PVC ชั้นคุณภาพ 8.5
| - 2" |  | เมตร
| - ข้อต่อ และอุปกรณ์ท่อ (ค่าวัสดุ 40% ของราคาท่อ ค่าแรง 30% ของค่าวัสดุ) |  | งาน
| - เหล็กยึดท่อ (ค่าวัสดุ 30% ของราคาท่อ ค่าแรง 30% ของค่าวัสดุ) |  | งาน
| - ทดสอบ ทำความสะอาด ทาสีสัญลักษณ์ท่อ (ค่าวัสดุ 10% ของราคาท่อ ค่าแรง 30% ของค่าวัสดุ) |  | งาน
4.21.2.2 | PUMP
| - PACKAGE SUMP 1 ( THANK 10 L ) FLOW 8 CU.M ./HR H11m |  | ชุด
4.21.3 | Fire system work
4.21.3.1 | Standard Spinkler Head
| - Pendent Spinkler (ติดตั้งใหม่) |  | ชุด
| - Flex |  | ชุด
4.21.3.2 | งานปรับหัว สปริงเกอร์ |  | ชุด
4.21.3.3 | Black Steel pipe, A53 GR.B Sch.40
| - 1" |  | เมตร
| - 1 1/4'' |  | เมตร
| - 1 1/2'' |  | เมตร
| - 2'' |  | เมตร
| - 2 1/2'' |  | เมตร
| - 3'' |  | เมตร
| - 4'' |  | เมตร
| - ข้อต่อ และอุปกรณ์ท่อ (ค่าวัสดุ 40% ของราคาท่อ ค่าแรง 30% ของค่าวัสดุ) |  | งาน
| - เหล็กยึดท่อ (ค่าวัสดุ 30% ของราคาท่อ ค่าแรง 30% ของค่าวัสดุ) |  | งาน
| - ทดสอบ ทำความสะอาด ทาสีสัญลักษณ์ท่อ (ค่าวัสดุ 10% ของราคาท่อ ค่าแรง 30% ของค่าวัสดุ) |  | งาน
4.21.3.4 | Valve ระบบดับเพลิง
| - OS&Y Valve / Supervisory Switch 4" |  | ชุด
| - Flow Switch |  | ชุด
| - GATE VAVE 1" |  | ชุด
| - Siartglass |  | ชุด
SUM TOTAL 4
5 | ELECTRICAL SYSTEM WORK
5.1 | GENERATOR
| - GENERATOR 250 kVA |  | set
| - ตู้ GCP |  | set
| - ตู้ NEW-EMDB |  | set
5.1.1 | CABLE
| - 240 sq.mm. CV |  | m.
| - 50 sq.mm. CV |  | m.
| - 95 sq.mm. FRC |  | m.
| - 50 sq.mm. FRC |  | m.
| - Accessories (เผื่อเบ็ดเตล็ด 5% ของราคา CABLE ค่าแรง 30% ของค่าวัสดุ) |  | lot
5.1.2 | CONDUIT
| - DIA 1 1/4" EMT |  | m.
| - DIA 3 1/2" IMC |  | m.
| - DIA 3" IMC |  | m.
| - DIA 2 1/2" IMC |  | m.
| - Support & Accessories (เผื่อเบ็ดเตล็ด 15% ของราคา Conduit ค่าแรง 30% ของค่าวัสดุ) |  | lot
5.2 | แผงจ่ายไฟย่อย
| - ตู้ MP.A01 |  | set
| - ตู้ MP.A02 |  | set
| - ตู้ A-GLC1 |  | set
| - ตู้ A-GLC2 |  | set
| - ตู้ A-GLAC |  | set
| - ตู้ A-2LC1 |  | set
| - ตู้ A-2LC2 |  | set
| - ตู้ A-2LAC |  | set
| - ตู้ A-LAC-2/1 |  | set
5.2.1 | CABLE
| - 95 sq.mm. IEC01 |  | m.
| - 50 sq.mm. IEC01 |  | m.
| - 16 sq.mm. IEC01 |  | m.
| - 10 sq.mm. IEC01 |  | m.
| - 4 sq.mm. IEC01 |  | m.
| - Accessories (เผื่อเบ็ดเตล็ด 5% ของราคา CABLE ค่าแรง 30% ของค่าวัสดุ) |  | lot
5.2.2 | CONDUIT
| - DIA 2" EMT |  | m.
| - DIA 1 1/4" EMT |  | m.
| - DIA 1" EMT |  | m.
| - DIA 2 1/2" IMC |  | m.
| - Support & Accessories (เผื่อเบ็ดเตล็ด 15% ของราคา CONDUIT ค่าแรง 30% ของค่าวัสดุ) |  | lot
5.2.3 | LIGHT SYSTEM ชั้น 1
LUMINAIRS
| - Panel LED 36W 4000LM 4000K 50000HRS W30L120 |  | set
| - RECESSES DOWNLIGHT 3xE27-12W LED |  | set
5.3 | LIGHT SYSTEM
5.3.1 | LIGHT SYSTEM ชั้น 2
5.3.1.1 | LUMINAIRS
| - RECESSES DOWNLIGHT 130mm. E27-12W LED |  | set
| - Panel LED 36W 4000LM 4000K 50000HRS W30L120 |  | set
5.3.1.2 | CABLE
| - 2.5 sq.mm. IEC01 |  | m.
| - Accessories (เผื่อเบ็ดเตล็ด 5% ของราคา CABLE ค่าแรง 30% ของค่าวัสดุ) |  | lot
5.3.1.3 | CONDUIT
| - DIA 1/2" EMT |  | m.
| - Support & Accessories (เผื่อเบ็ดเตล็ด 15% ของราคา CONDUIT ค่าแรง 30% ของค่าวัสดุ) |  | lot
5.3.2 | LIGHT SYSTEM ชั้น 3
5.3.2.1 | LUMINAIRS
| - Glass Ball 200mm |  | set
| - RECESSES DOWNLIGHT 130mm. E27-12W LED |  | set
| - SURFACE DOWNLIGHT 162mm. E27-12W LED |  | set
| - PENDANT DIFFUSER 14.5W LED 2500LM 6500K 50000Hrs 1200mm' |  | set
5.3.2.2 | CABLE
| - 2.5 sq.mm. IEC01 |  | m.
| - Accessories (เผื่อเบ็ดเตล็ด 5% ของราคา CABLE ค่าแรง 30% ของค่าวัสดุ) |  | lot
5.3.2.3 | CONDUIT
| - DIA 1/2" EMT |  | m.
| - Support & Accessories (เผื่อเบ็ดเตล็ด 15% ของราคา CONDUIT ค่าแรง 30% ของค่าวัสดุ) |  | lot
5.3.3 | LIGHT SYSTEM ชั้น 4
5.3.3.1 | LUMINAIRS
| - RECESSES DOWNLIGHT 130mm. E27-12W LED |  | set
| - SURFACE DOWNLIGHT 162mm. E27-12W LED |  | set
| - PENDANT DIFFUSER 14.5W LED 2500LM 6500K 50000Hrs 1200mm' |  | set
| - Panel LED 36W 4000LM 4000K 50000HRS W30L120 |  | set
5.3.3.2 | CABLE
| - 2.5 sq.mm. IEC01 |  | m.
| - Accessories (เผื่อเบ็ดเตล็ด 5% ของราคา CABLE ค่าแรง 30% ของค่าวัสดุ) |  | lot
5.3.3.3 | CONDUIT
| - DIA 1/2" EMT |  | m.
| - Support & Accessories (เผื่อเบ็ดเตล็ด 15% ของราคา CONDUIT ค่าแรง 30% ของค่าวัสดุ) |  | lot
5.3.4 | LIGHT SYSTEM ชั้น 5
5.3.4.1 | LUMINAIRS
| - RECESSES DOWNLIGHT 130mm. E27-12W LED |  | set
| - SURFACE DOWNLIGHT 162mm. E27-12W LED |  | set
| - PENDANT DIFFUSER 14.5W LED 2500LM 6500K 50000Hrs 1200mm' |  | set
| - Panel LED 36W 4000LM 4000K 50000HRS W30L120 |  | set
5.3.4.2 | CABLE
| - 2.5 sq.mm. IEC01 |  | m.
| - Accessories (เผื่อเบ็ดเตล็ด 5% ของราคา CABLE ค่าแรง 30% ของค่าวัสดุ) |  | lot
5.3.4.3 | CONDUIT
| - DIA 1/2" EMT |  | m.
| - Support & Accessories (เผื่อเบ็ดเตล็ด 15% ของราคา CONDUIT ค่าแรง 30% ของค่าวัสดุ) |  | lot
5.3.5 | LIGHT SYSTEM ชั้น 6
5.3.5.1 | LUMINAIRS
| - RECESSES DOWNLIGHT 130mm. E27-12W LED |  | set
| - SURFACE DOWNLIGHT 162mm. E27-12W LED |  | set
| - PENDANT DIFFUSER 14.5W LED 2500LM 6500K 50000Hrs 1200mm' |  | set
| - Panel LED 36W 4000LM 4000K 50000HRS W30L120 |  | set
5.3.5.2 | CABLE
| - 2.5 sq.mm. IEC01 |  | m.
| - Accessories (เผื่อเบ็ดเตล็ด 5% ของราคา CABLE ค่าแรง 30% ของค่าวัสดุ) |  | lot
5.3.5.3 | CONDUIT
| - DIA 1/2" EMT |  | m.
| - Support & Accessories (เผื่อเบ็ดเตล็ด 15% ของราคา CONDUIT ค่าแรง 30% ของค่าวัสดุ) |  | lot
5.3.6 | LIGHT SYSTEM ชั้น 7
5.3.6.1 | LUMINAIRS
| - RECESSES DOWNLIGHT 130mm. E27-12W LED |  | set
| - SURFACE DOWNLIGHT 162mm. E27-12W LED |  | set
| - PENDANT DIFFUSER 14.5W LED 2500LM 6500K 50000Hrs 1200mm' |  | set
| - Panel LED 36W 4000LM 4000K 50000HRS W30L120 |  | set
5.3.6.2 | CABLE
| - 2.5 sq.mm. IEC01 |  | m.
| - Accessories (เผื่อเบ็ดเตล็ด 5% ของราคา CABLE ค่าแรง 30% ของค่าวัสดุ) |  | lot
5.3.6.3 | CONDUIT
| - DIA 1/2" EMT |  | m.
| - Support & Accessories (เผื่อเบ็ดเตล็ด 15% ของราคา CONDUIT ค่าแรง 30% ของค่าวัสดุ) |  | lot
5.3.7 | LIGHT SYSTEM ชั้น 8
5.3.7.1 | LUMINAIRS
| - RECESSES DOWNLIGHT 130mm. E27-12W LED |  | set
| - SURFACE DOWNLIGHT 162mm. E27-12W LED |  | set
| - PENDANT DIFFUSER 14.5W LED 2500LM 6500K 50000Hrs 1200mm' |  | set
| - Panel LED 36W 4000LM 4000K 50000HRS W30L120 |  | set
5.3.7.2 | CABLE
| - 2.5 sq.mm. IEC01 |  | m.
| - Accessories (เผื่อเบ็ดเตล็ด 5% ของราคา CABLE ค่าแรง 30% ของค่าวัสดุ) |  | lot
5.3.7.3 | CONDUIT
| - DIA 1/2" EMT |  | m.
| - Support & Accessories (เผื่อเบ็ดเตล็ด 15% ของราคา CONDUIT ค่าแรง 30% ของค่าวัสดุ) |  | lot
5.3.8 | LIGHT SYSTEM ชั้น 9
5.3.8.1 | LUMINAIRS
| - RECESSES DOWNLIGHT 130mm. E27-12W LED |  | set
| - SURFACE DOWNLIGHT 162mm. E27-12W LED |  | set
| - PENDANT DIFFUSER 14.5W LED 2500LM 6500K 50000Hrs 1200mm' |  | set
| - Panel LED 36W 4000LM 4000K 50000HRS W30L120 |  | set
5.3.8.2 | CABLE
| - 2.5 sq.mm. IEC01 |  | m.
| - Accessories (เผื่อเบ็ดเตล็ด 5% ของราคา CABLE ค่าแรง 30% ของค่าวัสดุ) |  | lot
5.3.8.3 | CONDUIT
| - DIA 1/2" EMT |  | m.
| - Support & Accessories (เผื่อเบ็ดเตล็ด 15% ของราคา CONDUIT ค่าแรง 30% ของค่าวัสดุ) |  | lot
5.3.9 | LIGHT SYSTEM ชั้น 10
5.3.9.1 | LUMINAIRS
| - RECESSES DOWNLIGHT 130mm. E27-12W LED |  | set
| - SURFACE DOWNLIGHT 162mm. E27-12W LED |  | set
| - PENDANT DIFFUSER 14.5W LED 2500LM 6500K 50000Hrs 1200mm' |  | set
| - Panel LED 36W 4000LM 4000K 50000HRS W30L120 |  | set
5.3.9.2 | CABLE
| - 2.5 sq.mm. IEC01 |  | m.
| - Accessories (เผื่อเบ็ดเตล็ด 5% ของราคา CABLE ค่าแรง 30% ของค่าวัสดุ) |  | lot
5.3.9.3 | CONDUIT
| - DIA 1/2" EMT |  | m.
| - Support & Accessories (เผื่อเบ็ดเตล็ด 15% ของราคา CONDUIT ค่าแรง 30% ของค่าวัสดุ) |  | lot
5.3.10 | LIGHT SYSTEM ชั้น 11
5.3.10.1 | LUMINAIRS
| - RECESSES DOWNLIGHT 130mm. E27-12W LED |  | set
| - SURFACE DOWNLIGHT 162mm. E27-12W LED |  | set
| - PENDANT DIFFUSER 14.5W LED 2500LM 6500K 50000Hrs 1200mm' |  | set
| - Panel LED 36W 4000LM 4000K 50000HRS W30L120 |  | set
5.3.10.2 | CABLE
| - 2.5 sq.mm. IEC01 |  | m.
| - Accessories (เผื่อเบ็ดเตล็ด 5% ของราคา CABLE ค่าแรง 30% ของค่าวัสดุ) |  | lot
5.3.10.3 | CONDUIT
| - DIA 1/2" EMT |  | m.
| - Support & Accessories (เผื่อเบ็ดเตล็ด 15% ของราคา CONDUIT ค่าแรง 30% ของค่าวัสดุ) |  | lot
5.3.11 | LIGHT SYSTEM ชั้น 12
5.3.11.1 | LUMINAIRS
| - RECESSES DOWNLIGHT 130mm. E27-12W LED |  | set
| - SURFACE DOWNLIGHT 162mm. E27-12W LED |  | set
| - PENDANT DIFFUSER 14.5W LED 2500LM 6500K 50000Hrs 1200mm' |  | set
| - Panel LED 36W 4000LM 4000K 50000HRS W30L120 |  | set
5.3.11.2 | CABLE
| - 2.5 sq.mm. IEC01 |  | m.
| - Accessories (เผื่อเบ็ดเตล็ด 5% ของราคา CABLE ค่าแรง 30% ของค่าวัสดุ) |  | lot
5.3.11.3 | CONDUIT
| - DIA 1/2" EMT |  | m.
| - Support & Accessories (เผื่อเบ็ดเตล็ด 15% ของราคา CONDUIT ค่าแรง 30% ของค่าวัสดุ) |  | lot
5.3.12 | LIGHT SYSTEM ชั้น 12 A
5.3.12.1 | LUMINAIRS
| - RECESSES DOWNLIGHT 130mm. E27-12W LED |  | set
| - SURFACE DOWNLIGHT 162mm. E27-12W LED |  | set
| - PENDANT DIFFUSER 14.5W LED 2500LM 6500K 50000Hrs 1200mm' |  | set
5.3.12.2 | CABLE
| - 2.5 sq.mm. IEC01 |  | m.
| - Accessories (เผื่อเบ็ดเตล็ด 5% ของราคา CABLE ค่าแรง 30% ของค่าวัสดุ) |  | lot
5.3.12.3 | CONDUIT
| - DIA 1/2" EMT |  | m.
| - Support & Accessories (เผื่อเบ็ดเตล็ด 15% ของราคา CONDUIT ค่าแรง 30% ของค่าวัสดุ) |  | lot
5.3.13 | LIGHT SYSTEM ชั้น 14
5.3.13.1 | LUMINAIRS
| - RECESSES DOWNLIGHT 130mm. E27-12W LED |  | set
| - SURFACE DOWNLIGHT 162mm. E27-12W LED |  | set
| - PENDANT DIFFUSER 14.5W LED 2500LM 6500K 50000Hrs 1200mm' |  | set
| - Panel LED 36W 4000LM 4000K 50000HRS W30L120 |  | set
5.3.13.2 | CABLE
| - 2.5 sq.mm. IEC01 |  | m.
| - Accessories (เผื่อเบ็ดเตล็ด 5% ของราคา CABLE ค่าแรง 30% ของค่าวัสดุ) |  | lot
5.3.13.3 | CONDUIT
| - DIA 1/2" EMT |  | m.
| - Support & Accessories (เผื่อเบ็ดเตล็ด 15% ของราคา CONDUIT ค่าแรง 30% ของค่าวัสดุ) |  | lot
5.3.14 | LIGHT SYSTEM ชั้น 15
5.3.14.1 | LUMINAIRS
| - RECESSES DOWNLIGHT 130mm. E27-12W LED |  | set
| - SURFACE DOWNLIGHT 162mm. E27-12W LED |  | set
| - PENDANT DIFFUSER 14.5W LED 2500LM 6500K 50000Hrs 1200mm' |  | set
| - Panel LED 36W 4000LM 4000K 50000HRS W30L120 |  | set
5.3.14.2 | CABLE
| - 2.5 sq.mm. IEC01 |  | m.
| - Accessories (เผื่อเบ็ดเตล็ด 5% ของราคา CABLE ค่าแรง 30% ของค่าวัสดุ) |  | lot
5.3.14.3 | CONDUIT
| - DIA 1/2" EMT |  | m.
| - Support & Accessories (เผื่อเบ็ดเตล็ด 15% ของราคา CONDUIT ค่าแรง 30% ของค่าวัสดุ) |  | lot
5.3.15 | LIGHT SYSTEM ชั้น 16
5.3.15.1 | LUMINAIRS
| - RECESSES DOWNLIGHT 130mm. E27-12W LED |  | set
| - SURFACE DOWNLIGHT 162mm. E27-12W LED |  | set
| - PENDANT DIFFUSER 14.5W LED 2500LM 6500K 50000Hrs 1200mm' |  | set
| - Panel LED 36W 4000LM 4000K 50000HRS W30L120 |  | set
5.3.15.2 | CABLE
| - 2.5 sq.mm. IEC01 |  | m.
| - Accessories (เผื่อเบ็ดเตล็ด 5% ของราคา CABLE ค่าแรง 30% ของค่าวัสดุ) |  | lot
5.3.15.3 | CONDUIT
| - DIA 1/2" EMT |  | m.
| - Support & Accessories (เผื่อเบ็ดเตล็ด 15% ของราคา CONDUIT ค่าแรง 30% ของค่าวัสดุ) |  | lot
5.3.16 | LIGHT SYSTEM ชั้น 17
5.3.16.1 | LUMINAIRS
| - RECESSES DOWNLIGHT 130mm. E27-12W LED |  | set
| - SURFACE DOWNLIGHT 162mm. E27-12W LED |  | set
| - PENDANT DIFFUSER 14.5W LED 2500LM 6500K 50000Hrs 1200mm' |  | set
5.3.16.2 | CABLE
| - 2.5 sq.mm. IEC01 |  | m.
| - Accessories (เผื่อเบ็ดเตล็ด 5% ของราคา CABLE ค่าแรง 30% ของค่าวัสดุ) |  | lot
5.3.16.3 | CONDUIT
| - DIA 1/2" EMT |  | m.
| - Support & Accessories (เผื่อเบ็ดเตล็ด 15% ของราคา CONDUIT ค่าแรง 30% ของค่าวัสดุ) |  | lot
5.3.17 | LIGHT SYSTEM ชั้น 18
5.3.17.1 | LUMINAIRS
| - RECESSES DOWNLIGHT 130mm. E27-12W LED |  | set
5.3.17.2 | CABLE
| - 2.5 sq.mm. IEC01 |  | m.
| - Accessories (เผื่อเบ็ดเตล็ด 5% ของราคา CABLE ค่าแรง 30% ของค่าวัสดุ) |  | lot
5.3.17.3 | CONDUIT
| - DIA 1/2" EMT |  | m.
| - Support & Accessories (เผื่อเบ็ดเตล็ด 15% ของราคา CONDUIT ค่าแรง 30% ของค่าวัสดุ) |  | lot
5.3.18 | LIGHT SYSTEM ชั้น 19
5.3.18.1 | LUMINAIRS
| - RECESSES DOWNLIGHT 130mm. E27-12W LED |  | set
| - PENDANT DIFFUSER 14.5W LED 2500LM 6500K 50000Hrs 1200mm' |  | set
5.3.18.2 | CABLE
| - 2.5 sq.mm. IEC01 |  | m.
| - Accessories (เผื่อเบ็ดเตล็ด 5% ของราคา CABLE ค่าแรง 30% ของค่าวัสดุ) |  | lot
5.3.18.3 | CONDUIT
| - DIA 1/2" EMT |  | m.
| - Support & Accessories (เผื่อเบ็ดเตล็ด 15% ของราคา CONDUIT ค่าแรง 30% ของค่าวัสดุ) |  | lot
5.3.19 | LIGHT SYSTEM ชั้น 20
5.3.19.1 | LUMINAIRS
| - RECESSES DOWNLIGHT 130mm. E27-12W LED |  | set
| - PENDANT DIFFUSER 14.5W LED 2500LM 6500K 50000Hrs 1200mm' |  | set
| - Panel LED 36W 4000LM 4000K 50000HRS W30L120 |  | set
5.3.19.2 | CABLE
| - 2.5 sq.mm. IEC01 |  | m.
| - Accessories (เผื่อเบ็ดเตล็ด 5% ของราคา CABLE ค่าแรง 30% ของค่าวัสดุ) |  | lot
5.3.19.3 | CONDUIT
| - DIA 1/2" EMT |  | m.
| - Support & Accessories (เผื่อเบ็ดเตล็ด 15% ของราคา CONDUIT ค่าแรง 30% ของค่าวัสดุ) |  | lot
5.3.20 | LIGHT SYSTEM ชั้น 21
5.3.20.1 | LUMINAIRS
| - RECESSES DOWNLIGHT 130mm. E27-12W LED |  | set
| - SURFACE DOWNLIGHT 162mm. E27-12W LED |  | set
5.3.20.2 | CABLE
| - 2.5 sq.mm. IEC01 |  | m.
| - Accessories (เผื่อเบ็ดเตล็ด 5% ของราคา CABLE ค่าแรง 30% ของค่าวัสดุ) |  | lot
5.3.20.3 | CONDUIT
| - DIA 1/2" EMT |  | m.
| - Support & Accessories (เผื่อเบ็ดเตล็ด 15% ของราคา CONDUIT ค่าแรง 30% ของค่าวัสดุ) |  | lot
5.3.21 | LIGHT SYSTEM ชั้น ดาดฟ้า
5.3.21.1 | LUMINAIRS
| - BGC301 1100LM 3000K L5000 (1ม้วน 5 เมตร) IP68 |  | set
| - ZGC301 MOUNTING KIT MONO Accessories |  | set
| - LED Transformer 60W 24VDC on-off |  | set
5.3.21.2 | CABLE
| - 2.5 sq.mm. IEC01 |  | m.
| - Accessories (เผื่อเบ็ดเตล็ด 5% ของราคา CABLE ค่าแรง 30% ของค่าวัสดุ) |  | lot
5.3.21.3 | CONDUIT
| - DIA 1/2" EMT |  | m.
| - Support & Accessories (เผื่อเบ็ดเตล็ด 15% ของราคา CONDUIT ค่าแรง 30% ของค่าวัสดุ) |  | lot
5.4 | ELECTRICAL POWER, EMERGENCY LIGHTING & EXIT SIGN SYSTEM
5.4.1 | EMERGENCY LIGHTING & EXIT SIGN ชั้น G
5.4.1.1 | อุปกรณ์
| - EMERGENCY LIGHT 2x9w LED OR BATTER |  | set
| - EXIT SIGN LED LAMP |  | set
| - BATTERY PANEL |  | set
| - EMERGENCY LIGHT SEAL LEAD ACID BATTERY 2x6w LED LAM |  | set
| - EMERGENCY LIGHT SEAL LEAD ACID BATTERY 1x6w LED LAM |  | set
5.4.1.2 | CABLE
| - 4 sq.mm. IEC01 |  | m.
| - 2.5 sq.mm. IEC01 |  | m.
| - 4 sq.mm. FRC |  | m.
| - 2.5 sq.mm. FRC |  | m.
| - Accessories (เผื่อเบ็ดเตล็ด 5% ของราคา CABLE ค่าแรง 30% ของค่าวัสดุ) |  | lot
5.4.1.3 | CONDUIT
| - DIA 1/2" EMT |  | m.
| - DIA 1/2" IMC |  | m.
| - Support & Accessories (เผื่อเบ็ดเตล็ด 15% ของราคา CONDUIT ค่าแรง 30% ของค่าวัสดุ) |  | lot
5.4.2 | EMERGENCY LIGHTING & EXIT SIGN ชั้น 2
5.4.2.1 | อุปกรณ์
| - EMERGENCY LIGHT 2x9w LED OR BATTER |  | set
| - EXIT SIGN LED LAMP |  | set
| - EMERGENCY LIGHT SEAL LEAL ACID BATTERY 2x6w LED LAM |  | set
| - EMERGENCY LIGHT SEAL LEAL ACID BATTERY 1x6w LED LAM |  | set
5.4.2.2 | CABLE
| - 4 sq.mm. IEC01 |  | m.
| - 2.5 sq.mm. IEC01 |  | m.
| - 4 sq.mm. FRC |  | m.
| - 2.5 sq.mm. FRC |  | m.
| - Accessories (เผื่อเบ็ดเตล็ด 5% ของราคา CABLE ค่าแรง 30% ของค่าวัสดุ) |  | lot
5.4.2.3 | CONDUIT
| - DIA 1/2" EMT |  | m.
| - DIA 1/2" IMC |  | m.
| - Support & Accessories (เผื่อเบ็ดเตล็ด 15% ของราคา CONDUIT ค่าแรง 30% ของค่าวัสดุ) |  | lot
5.4.3 | EMERGENCY LIGHTING & EXIT SIGN ชั้น 3
5.4.3.1 | อุปกรณ์
| - EMERGENCY LIGHT 2x9w LED OR BATTER |  | set
| - EXIT SIGN LED LAMP |  | set
| - BATTERY PANEL |  | set
| - EMERGENCY LIGHT SEAL LEAL ACID BATTERY 2x6w LED LAM |  | set
5.4.3.2 | CABLE
| - 4 sq.mm. IEC01 |  | m.
| - 2.5 sq.mm. IEC01 |  | m.
| - 4 sq.mm. FRC |  | m.
| - 2.5 sq.mm. FRC |  | m.
| - Accessories (เผื่อเบ็ดเตล็ด 5% ของราคา CABLE ค่าแรง 30% ของค่าวัสดุ) |  | lot
5.4.3.3 | CONDUIT
| - DIA 1/2" EMT |  | m.
| - DIA 1/2" IMC |  | m.
| - Support & Accessories (เผื่อเบ็ดเตล็ด 15% ของราคา CONDUIT ค่าแรง 30% ของค่าวัสดุ) |  | lot
5.4.4 | EMERGENCY LIGHTING & EXIT SIGN ชั้น 4
5.4.4.1 | อุปกรณ์
| - EMERGENCY LIGHT 2x9w LED OR BATTER |  | set
| - EXIT SIGN LED LAMP |  | set
| - BATTERY PANEL |  | set
| - EMERGENCY LIGHT SEAL LEAL ACID BATTERY 2x6w LED LAM |  | set
5.4.4.2 | CABLE
| - 4 sq.mm. IEC01 |  | m.
| - 2.5 sq.mm. IEC01 |  | m.
| - 4 sq.mm. FRC |  | m.
| - 2.5 sq.mm. FRC |  | m.
| - Accessories (เผื่อเบ็ดเตล็ด 5% ของราคา CABLE ค่าแรง 30% ของค่าวัสดุ) |  | lot
5.4.4.3 | CONDUIT
| - DIA 1/2" EMT |  | m.
| - DIA 1/2" IMC |  | m.
| - Support & Accessories (เผื่อเบ็ดเตล็ด 15% ของราคา CONDUIT ค่าแรง 30% ของค่าวัสดุ) |  | lot
5.4.5 | EMERGENCY LIGHTING & EXIT SIGN ชั้น 5
5.4.5.1 | อุปกรณ์
| - EMERGENCY LIGHT 2x9w LED OR BATTER |  | set
| - EXIT SIGN LED LAMP |  | set
| - BATTERY PANEL |  | set
| - EMERGENCY LIGHT SEAL LEAL ACID BATTERY 2x6w LED LAM |  | set
5.4.5.2 | CABLE
| - 4 sq.mm. IEC01 |  | m.
| - 2.5 sq.mm. IEC01 |  | m.
| - 4 sq.mm. FRC |  | m.
| - 2.5 sq.mm. FRC |  | m.
| - Accessories (เผื่อเบ็ดเตล็ด 5% ของราคา CABLE ค่าแรง 30% ของค่าวัสดุ) |  | lot
5.4.5.3 | CONDUIT
| - DIA 1/2" EMT |  | m.
| - DIA 1/2" IMC |  | m.
| - Support & Accessories (เผื่อเบ็ดเตล็ด 15% ของราคา CONDUIT ค่าแรง 30% ของค่าวัสดุ) |  | lot
5.4.6 | EMERGENCY LIGHTING & EXIT SIGN ชั้น 6
5.4.6.1 | อุปกรณ์
| - EMERGENCY LIGHT 2x9w LED OR BATTER |  | set
| - EXIT SIGN LED LAMP |  | set
| - BATTERY PANEL |  | set
| - EMERGENCY LIGHT SEAL LEAL ACID BATTERY 2x6w LED LAM |  | set
5.4.6.2 | CABLE
| - 4 sq.mm. IEC01 |  | m.
| - 2.5 sq.mm. IEC01 |  | m.
| - 4 sq.mm. FRC |  | m.
| - 2.5 sq.mm. FRC |  | m.
| - Accessories (เผื่อเบ็ดเตล็ด 5% ของราคา CABLE ค่าแรง 30% ของค่าวัสดุ) |  | lot
5.4.6.3 | CONDUIT
| - DIA 1/2" EMT |  | m.
| - DIA 1/2" IMC |  | m.
| - Support & Accessories (เผื่อเบ็ดเตล็ด 15% ของราคา CONDUIT ค่าแรง 30% ของค่าวัสดุ) |  | lot
5.4.7 | EMERGENCY LIGHTING & EXIT SIGN ชั้น 7
5.4.7.1 | อุปกรณ์
| - EMERGENCY LIGHT 2x9w LED OR BATTER |  | set
| - EXIT SIGN LED LAMP |  | set
| - BATTERY PANEL |  | set
| - EMERGENCY LIGHT SEAL LEAL ACID BATTERY 2x6w LED LAM |  | set
5.4.7.2 | CABLE
| - 4 sq.mm. IEC01 |  | m.
| - 2.5 sq.mm. IEC01 |  | m.
| - 4 sq.mm. FRC |  | m.
| - 2.5 sq.mm. FRC |  | m.
| - Accessories (เผื่อเบ็ดเตล็ด 5% ของราคา CABLE ค่าแรง 30% ของค่าวัสดุ) |  | lot
5.4.7.3 | CONDUIT
| - DIA 1/2" EMT |  | m.
| - DIA 1/2" IMC |  | m.
| - Support & Accessories (เผื่อเบ็ดเตล็ด 15% ของราคา CONDUIT ค่าแรง 30% ของค่าวัสดุ) |  | lot
5.4.8 | EMERGENCY LIGHTING & EXIT SIGN ชั้น 8
5.4.8.1 | อุปกรณ์
| - EMERGENCY LIGHT 2x9w LED OR BATTER |  | set
| - EXIT SIGN LED LAMP |  | set
| - BATTERY PANEL |  | set
| - EMERGENCY LIGHT SEAL LEAL ACID BATTERY 2x6w LED LAM |  | set
5.4.8.2 | CABLE
| - 4 sq.mm. IEC01 |  | m.
| - 2.5 sq.mm. IEC01 |  | m.
| - 4 sq.mm. FRC |  | m.
| - 2.5 sq.mm. FRC |  | m.
| - Accessories (เผื่อเบ็ดเตล็ด 5% ของราคา CABLE ค่าแรง 30% ของค่าวัสดุ) |  | lot
5.4.8.3 | CONDUIT
| - DIA 1/2" EMT |  | m.
| - DIA 1/2" IMC |  | m.
| - Support & Accessories (เผื่อเบ็ดเตล็ด 15% ของราคา CONDUIT ค่าแรง 30% ของค่าวัสดุ) |  | lot
5.4.9 | EMERGENCY LIGHTING & EXIT SIGN ชั้น 9
5.4.9.1 | อุปกรณ์
| - EMERGENCY LIGHT 2x9w LED OR BATTER |  | set
| - EXIT SIGN LED LAMP |  | set
| - BATTERY PANEL |  | set
| - EMERGENCY LIGHT SEAL LEAL ACID BATTERY 2x6w LED LAM |  | set
5.4.9.2 | CABLE
| - 4 sq.mm. IEC01 |  | m.
| - 2.5 sq.mm. IEC01 |  | m.
| - 4 sq.mm. FRC |  | m.
| - 2.5 sq.mm. FRC |  | m.
| - Accessories (เผื่อเบ็ดเตล็ด 5% ของราคา CABLE ค่าแรง 30% ของค่าวัสดุ) |  | lot
5.4.9.3 | CONDUIT
| - DIA 1/2" EMT |  | m.
| - DIA 1/2" IMC |  | m.
| - Support & Accessories (เผื่อเบ็ดเตล็ด 15% ของราคา CONDUIT ค่าแรง 30% ของค่าวัสดุ) |  | lot
5.4.10 | EMERGENCY LIGHTING & EXIT SIGN ชั้น 10
5.4.10.1 | อุปกรณ์
| - EMERGENCY LIGHT 2x9w LED OR BATTER |  | set
| - EXIT SIGN LED LAMP |  | set
| - BATTERY PANEL |  | set
| - EMERGENCY LIGHT SEAL LEAL ACID BATTERY 2x6w LED LAM |  | set
5.4.10.2 | CABLE
| - 4 sq.mm. IEC01 |  | m.
| - 2.5 sq.mm. IEC01 |  | m.
| - 4 sq.mm. FRC |  | m.
| - 2.5 sq.mm. FRC |  | m.
| - Accessories (เผื่อเบ็ดเตล็ด 5% ของราคา CABLE ค่าแรง 30% ของค่าวัสดุ) |  | lot
5.4.10.3 | CONDUIT
| - DIA 1/2" EMT |  | m.
| - DIA 1/2" IMC |  | m.
| - Support & Accessories (เผื่อเบ็ดเตล็ด 15% ของราคา CONDUIT ค่าแรง 30% ของค่าวัสดุ) |  | lot
5.4.11 | EMERGENCY LIGHTING & EXIT SIGN ชั้น 11
5.4.11.1 | อุปกรณ์
| - EMERGENCY LIGHT 2x9w LED OR BATTER |  | set
| - EXIT SIGN LED LAMP |  | set
| - BATTERY PANEL |  | set
| - EMERGENCY LIGHT SEAL LEAL ACID BATTERY 2x6w LED LAM |  | set
5.4.11.2 | CABLE
| - 4 sq.mm. IEC01 |  | m.
| - 2.5 sq.mm. IEC01 |  | m.
| - 4 sq.mm. FRC |  | m.
| - 2.5 sq.mm. FRC |  | m.
| - Accessories (เผื่อเบ็ดเตล็ด 5% ของราคา CABLE ค่าแรง 30% ของค่าวัสดุ) |  | lot
5.4.11.3 | CONDUIT
| - DIA 1/2" EMT |  | m.
| - DIA 1/2" IMC |  | m.
| - Support & Accessories (เผื่อเบ็ดเตล็ด 15% ของราคา CONDUIT ค่าแรง 30% ของค่าวัสดุ) |  | lot
5.4.12 | EMERGENCY LIGHTING & EXIT SIGN ชั้น 12
5.4.12.1 | อุปกรณ์
| - EMERGENCY LIGHT 2x9w LED OR BATTER |  | set
| - EXIT SIGN LED LAMP |  | set
| - BATTERY PANEL |  | set
| - EMERGENCY LIGHT SEAL LEAL ACID BATTERY 2x6w LED LAM |  | set
5.4.12.2 | CABLE
| - 4 sq.mm. IEC01 |  | m.
| - 2.5 sq.mm. IEC01 |  | m.
| - 4 sq.mm. FRC |  | m.
| - 2.5 sq.mm. FRC |  | m.
| - Accessories (เผื่อเบ็ดเตล็ด 5% ของราคา CABLE ค่าแรง 30% ของค่าวัสดุ) |  | lot
5.4.12.3 | CONDUIT
| - DIA 1/2" EMT |  | m.
| - DIA 1/2" IMC |  | m.
| - Support & Accessories (เผื่อเบ็ดเตล็ด 15% ของราคา CONDUIT ค่าแรง 30% ของค่าวัสดุ) |  | lot
5.4.13 | EMERGENCY LIGHTING & EXIT SIGN ชั้น 12A
5.4.13.1 | อุปกรณ์
| - EMERGENCY LIGHT 2x9w LED OR BATTER |  | set
| - EXIT SIGN LED LAMP |  | set
| - BATTERY PANEL |  | set
| - EMERGENCY LIGHT SEAL LEAL ACID BATTERY 2x6w LED LAM |  | set
5.4.13.2 | CABLE
| - 4 sq.mm. IEC01 |  | m.
| - 2.5 sq.mm. IEC01 |  | m.
| - 4 sq.mm. FRC |  | m.
| - 2.5 sq.mm. FRC |  | m.
| - Accessories (เผื่อเบ็ดเตล็ด 5% ของราคา CABLE ค่าแรง 30% ของค่าวัสดุ) |  | lot
5.4.13.3 | CONDUIT
| - DIA 1/2" EMT |  | m.
| - DIA 1/2" IMC |  | m.
| - Support & Accessories (เผื่อเบ็ดเตล็ด 15% ของราคา CONDUIT ค่าแรง 30% ของค่าวัสดุ) |  | lot
5.4.14 | EMERGENCY LIGHTING & EXIT SIGN ชั้น 14
5.4.14.1 | อุปกรณ์
| - EMERGENCY LIGHT 2x9w LED OR BATTER |  | set
| - EXIT SIGN LED LAMP |  | set
| - BATTERY PANEL |  | set
| - EMERGENCY LIGHT SEAL LEAL ACID BATTERY 2x6w LED LAM |  | set
5.4.14.2 | CABLE
| - 4 sq.mm. IEC01 |  | m.
| - 2.5 sq.mm. IEC01 |  | m.
| - 4 sq.mm. FRC |  | m.
| - 2.5 sq.mm. FRC |  | m.
| - Accessories (เผื่อเบ็ดเตล็ด 5% ของราคา CABLE ค่าแรง 30% ของค่าวัสดุ) |  | lot
5.4.14.3 | CONDUIT
| - DIA 1/2" EMT |  | m.
| - DIA 1/2" IMC |  | m.
| - Support & Accessories (เผื่อเบ็ดเตล็ด 15% ของราคา CONDUIT ค่าแรง 30% ของค่าวัสดุ) |  | lot
5.4.15 | EMERGENCY LIGHTING & EXIT SIGN ชั้น 15
5.4.15.1 | อุปกรณ์
| - EMERGENCY LIGHT 2x9w LED OR BATTER |  | set
| - EXIT SIGN LED LAMP |  | set
| - BATTERY PANEL |  | set
| - EMERGENCY LIGHT SEAL LEAL ACID BATTERY 2x6w LED LAM |  | set
5.4.15.2 | CABLE
| - 4 sq.mm. IEC01 |  | m.
| - 2.5 sq.mm. IEC01 |  | m.
| - 4 sq.mm. FRC |  | m.
| - 2.5 sq.mm. FRC |  | m.
| - Accessories (เผื่อเบ็ดเตล็ด 5% ของราคา CABLE ค่าแรง 30% ของค่าวัสดุ) |  | lot
5.4.15.3 | CONDUIT
| - DIA 1/2" EMT |  | m.
| - DIA 1/2" IMC |  | m.
| - Support & Accessories (เผื่อเบ็ดเตล็ด 15% ของราคา CONDUIT ค่าแรง 30% ของค่าวัสดุ) |  | lot
5.4.16 | EMERGENCY LIGHTING & EXIT SIGN ชั้น 16
5.4.16.1 | อุปกรณ์
| - EMERGENCY LIGHT 2x9w LED OR BATTER |  | set
| - EXIT SIGN LED LAMP |  | set
| - BATTERY PANEL |  | set
| - EMERGENCY LIGHT SEAL LEAL ACID BATTERY 2x6w LED LAM |  | set
5.4.16.2 | CABLE
| - 4 sq.mm. IEC01 |  | m.
| - 2.5 sq.mm. IEC01 |  | m.
| - 4 sq.mm. FRC |  | m.
| - 2.5 sq.mm. FRC |  | m.
| - Accessories (เผื่อเบ็ดเตล็ด 5% ของราคา CABLE ค่าแรง 30% ของค่าวัสดุ) |  | lot
5.4.16.3 | CONDUIT
| - DIA 1/2" EMT |  | m.
| - DIA 1/2" IMC |  | m.
| - Support & Accessories (เผื่อเบ็ดเตล็ด 15% ของราคา CONDUIT ค่าแรง 30% ของค่าวัสดุ) |  | lot
5.4.17 | EMERGENCY LIGHTING & EXIT SIGN ชั้น 17
5.4.17.1 | อุปกรณ์
| - EMERGENCY LIGHT 2x9w LED OR BATTER |  | set
| - EXIT SIGN LED LAMP |  | set
| - BATTERY PANEL |  | set
| - EMERGENCY LIGHT SEAL LEAL ACID BATTERY 2x6w LED LAM |  | set
5.4.17.2 | CABLE
| - 4 sq.mm. IEC01 |  | m.
| - 2.5 sq.mm. IEC01 |  | m.
| - 4 sq.mm. FRC |  | m.
| - 2.5 sq.mm. FRC |  | m.
| - Accessories (เผื่อเบ็ดเตล็ด 5% ของราคา CABLE ค่าแรง 30% ของค่าวัสดุ) |  | lot
5.4.17.3 | CONDUIT
| - DIA 1/2" EMT |  | m.
| - DIA 1/2" IMC |  | m.
| - Support & Accessories (เผื่อเบ็ดเตล็ด 15% ของราคา CONDUIT ค่าแรง 30% ของค่าวัสดุ) |  | lot
5.4.18 | EMERGENCY LIGHTING & EXIT SIGN ชั้น 18
5.4.18.1 | อุปกรณ์
| - EMERGENCY LIGHT 2x9w LED OR BATTER |  | set
| - EXIT SIGN LED LAMP |  | set
| - BATTERY PANEL |  | set
| - EMERGENCY LIGHT SEAL LEAL ACID BATTERY 2x6w LED LAM |  | set
5.4.18.2 | CABLE
| - 4 sq.mm. IEC01 |  | m.
| - 2.5 sq.mm. IEC01 |  | m.
| - 4 sq.mm. FRC |  | m.
| - 2.5 sq.mm. FRC |  | m.
| - Accessories (เผื่อเบ็ดเตล็ด 5% ของราคา CABLE ค่าแรง 30% ของค่าวัสดุ) |  | lot
5.4.18.3 | CONDUIT
| - DIA 1/2" EMT |  | m.
| - DIA 1/2" IMC |  | m.
| - Support & Accessories (เผื่อเบ็ดเตล็ด 15% ของราคา CONDUIT ค่าแรง 30% ของค่าวัสดุ) |  | lot
5.4.19 | EMERGENCY LIGHTING & EXIT SIGN ชั้น 19
5.4.19.1 | อุปกรณ์
| - EMERGENCY LIGHT 2x9w LED OR BATTER |  | set
| - EXIT SIGN LED LAMP |  | set
| - BATTERY PANEL |  | set
| - EMERGENCY LIGHT SEAL LEAL ACID BATTERY 2x6w LED LAM |  | set
5.4.19.2 | CABLE
| - 4 sq.mm. IEC01 |  | m.
| - 2.5 sq.mm. IEC01 |  | m.
| - 4 sq.mm. FRC |  | m.
| - 2.5 sq.mm. FRC |  | m.
| - Accessories (เผื่อเบ็ดเตล็ด 5% ของราคา CABLE ค่าแรง 30% ของค่าวัสดุ) |  | lot
5.4.19.3 | CONDUIT
| - DIA 1/2" EMT |  | m.
| - DIA 1/2" IMC |  | m.
| - Support & Accessories (เผื่อเบ็ดเตล็ด 15% ของราคา CONDUIT ค่าแรง 30% ของค่าวัสดุ) |  | lot
5.4.20 | EMERGENCY LIGHTING & EXIT SIGN ชั้น 20
5.4.20.1 | อุปกรณ์
| - EMERGENCY LIGHT 2x9w LED OR BATTER |  | set
| - EXIT SIGN LED LAMP |  | set
| - BATTERY PANEL |  | set
| - EMERGENCY LIGHT SEAL LEAL ACID BATTERY 2x6w LED LAM |  | set
5.4.20.2 | CABLE
| - 4 sq.mm. IEC01 |  | m.
| - 2.5 sq.mm. IEC01 |  | m.
| - 4 sq.mm. FRC |  | m.
| - 2.5 sq.mm. FRC |  | m.
| - Accessories (เผื่อเบ็ดเตล็ด 5% ของราคา CABLE ค่าแรง 30% ของค่าวัสดุ) |  | lot
5.4.20.3 | CONDUIT
| - DIA 1/2" EMT |  | m.
| - DIA 1/2" IMC |  | m.
| - Support & Accessories (เผื่อเบ็ดเตล็ด 15% ของราคา CONDUIT ค่าแรง 30% ของค่าวัสดุ) |  | lot
5.4.21 | EMERGENCY LIGHTING & EXIT SIGN ชั้น 21
5.4.21.1 | อุปกรณ์
| - EMERGENCY LIGHT 2x9w LED OR BATTER |  | set
| - EXIT SIGN LED LAMP |  | set
| - BATTERY PANEL |  | set
| - EMERGENCY LIGHT SEAL LEAL ACID BATTERY 2x6w LED LAM |  | set
5.4.21.2 | CABLE
| - 4 sq.mm. IEC01 |  | m.
| - 2.5 sq.mm. IEC01 |  | m.
| - 4 sq.mm. FRC |  | m.
| - 2.5 sq.mm. FRC |  | m.
| - Accessories (เผื่อเบ็ดเตล็ด 5% ของราคา CABLE ค่าแรง 30% ของค่าวัสดุ) |  | lot
5.4.21.3 | CONDUIT
| - DIA 1/2" EMT |  | m.
| - DIA 1/2" IMC |  | m.
| - Support & Accessories (เผื่อเบ็ดเตล็ด 15% ของราคา CONDUIT ค่าแรง 30% ของค่าวัสดุ) |  | lot
5.5 | RECEPTACLE SYSTEM
5.5.1 | Receptacle system ชั้น G
5.5.1.1 | อุปกรณ์
| - Junction |  | set
| - เต้ารับคู่ แบบฝังพื้น ( POP UP ) |  | set
5.5.1.2 | CABLE
| - 4 sq.mm. IEC01 |  | m.
| - 2.5 sq.mm. IEC01 |  | m.
| - Accessories (เผื่อเบ็ดเตล็ด 5% ของราคา CABLE ค่าแรง 30% ของค่าวัสดุ) |  | lot
5.5.1.3 | CONDUIT
| - DIA 1/2" EMT |  | m.
| - DIA 1/2" IMC |  | m.
| - Support & Accessories (เผื่อเบ็ดเตล็ด 15% ของราคา CONDUIT ค่าแรง 30% ของค่าวัสดุ) |  | lot
5.5.2 | Receptacle system ชั้น 2
5.5.2.1 | อุปกรณ์
| - Junction |  | set
| - เต้ารับไฟฟ้าแบบคู่ขากลม-แบน 16A 250V มีกราวด์,ม่านนิรภัย |  | set
5.5.2.2 | CABLE
| - 4 sq.mm. IEC01 |  | m.
| - 2.5 sq.mm. IEC01 |  | m.
| - Accessories (เผื่อเบ็ดเตล็ด 5% ของราคา CABLE ค่าแรง 30% ของค่าวัสดุ) |  | lot
5.5.2.3 | CONDUIT
| - DIA 1/2" EMT |  | m.
| - DIA 1/2" IMC |  | m.
| - Support & Accessories (เผื่อเบ็ดเตล็ด 15% ของราคา CONDUIT ค่าแรง 30% ของค่าวัสดุ) |  | lot
5.5.3 | Receptacle system ชั้น 3
5.5.3.1 | อุปกรณ์
| - Junction |  | set
| - เต้ารับคู่ แบบฝังพื้น ( POP UP ) |  | set
| - เต้ารับไฟฟ้าแบบคู่ขากลม-แบน 16A 250V มีกราวด์,ม่านนิรภัย |  | set
5.5.3.2 | CABLE
| - 4 sq.mm. IEC01 |  | m.
| - 2.5 sq.mm. IEC01 |  | m.
| - Accessories (เผื่อเบ็ดเตล็ด 5% ของราคา CABLE ค่าแรง 30% ของค่าวัสดุ) |  | lot
5.5.3.3 | CONDUIT
| - DIA 1/2" EMT |  | m.
| - DIA 1" EMT |  | m.
| - DIA 1/2" IMC |  | m.
| - Support & Accessories (เผื่อเบ็ดเตล็ด 15% ของราคา CONDUIT ค่าแรง 30% ของค่าวัสดุ) |  | lot
5.5.4 | Receptacle system ชั้น 4
5.5.4.1 | อุปกรณ์
| - Junction |  | set
| - เต้ารับคู่ แบบฝังพื้น ( POP UP ) |  | set
| - เต้ารับไฟฟ้าแบบคู่ขากลม-แบน 16A 250V มีกราวด์,ม่านนิรภัย |  | set
5.5.4.2 | CABLE
| - 4 sq.mm. IEC01 |  | m.
| - 2.5 sq.mm. IEC01 |  | m.
| - Accessories (เผื่อเบ็ดเตล็ด 5% ของราคา CABLE ค่าแรง 30% ของค่าวัสดุ) |  | lot
5.5.4.3 | CONDUIT
| - DIA 1/2" EMT |  | m.
| - DIA 1" EMT |  | m.
| - DIA 1/2" IMC |  | m.
| - Support & Accessories (เผื่อเบ็ดเตล็ด 15% ของราคา CONDUIT ค่าแรง 30% ของค่าวัสดุ) |  | lot
5.5.5 | Receptacle system ชั้น 5
5.5.5.1 | อุปกรณ์
| - Junction |  | set
| - เต้ารับไฟฟ้าแบบคู่ขากลม-แบน 16A 250V มีกราวด์,ม่านนิรภัย |  | set
5.5.5.2 | CABLE
| - 4 sq.mm. IEC01 |  | m.
| - 2.5 sq.mm. IEC01 |  | m.
| - Accessories (เผื่อเบ็ดเตล็ด 5% ของราคา CABLE ค่าแรง 30% ของค่าวัสดุ) |  | lot
5.5.5.3 | CONDUIT
| - DIA 1/2" EMT |  | m.
| - Support & Accessories (เผื่อเบ็ดเตล็ด 15% ของราคา CONDUIT ค่าแรง 30% ของค่าวัสดุ) |  | lot
5.5.6 | Receptacle system ชั้น 6
5.5.6.1 | อุปกรณ์
| - Junction |  | set
| - เต้ารับไฟฟ้าแบบคู่ขากลม-แบน 16A 250V มีกราวด์,ม่านนิรภัย |  | set
5.5.6.2 | CABLE
| - 4 sq.mm. IEC01 |  | m.
| - 2.5 sq.mm. IEC01 |  | m.
| - Accessories (เผื่อเบ็ดเตล็ด 5% ของราคา CABLE ค่าแรง 30% ของค่าวัสดุ) |  | lot
5.5.6.3 | CONDUIT
| - DIA 1/2" EMT |  | m.
| - Support & Accessories (เผื่อเบ็ดเตล็ด 15% ของราคา CONDUIT ค่าแรง 30% ของค่าวัสดุ) |  | lot
5.5.7 | Receptacle system ชั้น 7
5.5.7.1 | อุปกรณ์
| - Junction |  | set
| - เต้ารับไฟฟ้าแบบคู่ขากลม-แบน 16A 250V มีกราวด์,ม่านนิรภัย |  | set
5.5.7.2 | CABLE
| - 4 sq.mm. IEC01 |  | m.
| - 2.5 sq.mm. IEC01 |  | m.
| - Accessories (เผื่อเบ็ดเตล็ด 5% ของราคา CABLE ค่าแรง 30% ของค่าวัสดุ) |  | lot
5.5.7.3 | CONDUIT
| - DIA 1/2" EMT |  | m.
| - Support & Accessories (เผื่อเบ็ดเตล็ด 15% ของราคา CONDUIT ค่าแรง 30% ของค่าวัสดุ) |  | lot
5.5.8 | Receptacle system ชั้น 8
5.5.8.1 | อุปกรณ์
| - Junction |  | set
| - เต้ารับไฟฟ้าแบบคู่ขากลม-แบน 16A 250V มีกราวด์,ม่านนิรภัย |  | set
5.5.8.2 | CABLE
| - 4 sq.mm. IEC01 |  | m.
| - 2.5 sq.mm. IEC01 |  | m.
| - Accessories (เผื่อเบ็ดเตล็ด 5% ของราคา CABLE ค่าแรง 30% ของค่าวัสดุ) |  | lot
5.5.8.3 | CONDUIT
| - DIA 1/2" EMT |  | m.
| - Support & Accessories (เผื่อเบ็ดเตล็ด 15% ของราคา CONDUIT ค่าแรง 30% ของค่าวัสดุ) |  | lot
5.5.9 | Receptacle system ชั้น 9
5.5.9.1 | อุปกรณ์
| - Junction |  | set
| - เต้ารับไฟฟ้าแบบคู่ขากลม-แบน 16A 250V มีกราวด์,ม่านนิรภัย |  | set
5.5.9.2 | CABLE
| - 4 sq.mm. IEC01 |  | m.
| - 2.5 sq.mm. IEC01 |  | m.
| - Accessories (เผื่อเบ็ดเตล็ด 5% ของราคา CABLE ค่าแรง 30% ของค่าวัสดุ) |  | lot
5.5.9.3 | CONDUIT
| - DIA 1/2" EMT |  | m.
| - Support & Accessories (เผื่อเบ็ดเตล็ด 15% ของราคา CONDUIT ค่าแรง 30% ของค่าวัสดุ) |  | lot
5.5.10 | Receptacle system ชั้น 10
5.5.10.1 | อุปกรณ์
| - Junction |  | set
| - เต้ารับไฟฟ้าแบบคู่ขากลม-แบน 16A 250V มีกราวด์,ม่านนิรภัย |  | set
5.5.10.2 | CABLE
| - 4 sq.mm. IEC01 |  | m.
| - 2.5 sq.mm. IEC01 |  | m.
| - Accessories (เผื่อเบ็ดเตล็ด 5% ของราคา CABLE ค่าแรง 30% ของค่าวัสดุ) |  | lot
5.5.10.3 | CONDUIT
| - DIA 1/2" EMT |  | m.
| - Support & Accessories (เผื่อเบ็ดเตล็ด 15% ของราคา CONDUIT ค่าแรง 30% ของค่าวัสดุ) |  | lot
5.5.11 | Receptacle system ชั้น 11
5.5.11.1 | อุปกรณ์
| - Junction |  | set
| - เต้ารับไฟฟ้าแบบคู่ขากลม-แบน 16A 250V มีกราวด์,ม่านนิรภัย |  | set
5.5.11.2 | CABLE
| - 4 sq.mm. IEC01 |  | m.
| - 2.5 sq.mm. IEC01 |  | m.
| - Accessories (เผื่อเบ็ดเตล็ด 5% ของราคา CABLE ค่าแรง 30% ของค่าวัสดุ) |  | lot
5.5.11.3 | CONDUIT
| - DIA 1/2" EMT |  | m.
| - Support & Accessories (เผื่อเบ็ดเตล็ด 15% ของราคา CONDUIT ค่าแรง 30% ของค่าวัสดุ) |  | lot
5.5.12 | Receptacle system ชั้น 12
5.5.12.1 | อุปกรณ์
| - Junction |  | set
| - เต้ารับไฟฟ้าแบบคู่ขากลม-แบน 16A 250V มีกราวด์,ม่านนิรภัย |  | set
5.5.12.2 | CABLE
| - 4 sq.mm. IEC01 |  | m.
| - 2.5 sq.mm. IEC01 |  | m.
| - Accessories (เผื่อเบ็ดเตล็ด 5% ของราคา CABLE ค่าแรง 30% ของค่าวัสดุ) |  | lot
5.5.12.3 | CONDUIT
| - DIA 1/2" EMT |  | m.
| - Support & Accessories (เผื่อเบ็ดเตล็ด 15% ของราคา CONDUIT ค่าแรง 30% ของค่าวัสดุ) |  | lot
5.5.13 | Receptacle system ชั้น 12A
5.5.13.1 | อุปกรณ์
| - Junction |  | set
| - เต้ารับไฟฟ้าแบบคู่ขากลม-แบน 16A 250V มีกราวด์,ม่านนิรภัย |  | set
5.5.13.2 | CABLE
| - 4 sq.mm. IEC01 |  | m.
| - 2.5 sq.mm. IEC01 |  | m.
| - Accessories (เผื่อเบ็ดเตล็ด 5% ของราคา CABLE ค่าแรง 30% ของค่าวัสดุ) |  | lot
5.5.13.3 | CONDUIT
| - DIA 1/2" EMT |  | m.
| - Support & Accessories (เผื่อเบ็ดเตล็ด 15% ของราคา CONDUIT ค่าแรง 30% ของค่าวัสดุ) |  | lot
5.5.14 | Receptacle system ชั้น 14
5.5.14.1 | อุปกรณ์
| - Junction |  | set
| - เต้ารับไฟฟ้าแบบคู่ขากลม-แบน 16A 250V มีกราวด์,ม่านนิรภัย |  | set
5.5.14.2 | CABLE
| - 4 sq.mm. IEC01 |  | m.
| - 2.5 sq.mm. IEC01 |  | m.
| - Accessories (เผื่อเบ็ดเตล็ด 5% ของราคา CABLE ค่าแรง 30% ของค่าวัสดุ) |  | lot
5.5.14.3 | CONDUIT
| - DIA 1/2" EMT |  | m.
| - Support & Accessories (เผื่อเบ็ดเตล็ด 15% ของราคา CONDUIT ค่าแรง 30% ของค่าวัสดุ) |  | lot
5.5.15 | Receptacle system ชั้น 15
5.5.15.1 | อุปกรณ์
| - Junction |  | set
| - เต้ารับไฟฟ้าแบบคู่ขากลม-แบน 16A 250V มีกราวด์,ม่านนิรภัย |  | set
5.5.15.2 | CABLE
| - 4 sq.mm. IEC01 |  | m.
| - 2.5 sq.mm. IEC01 |  | m.
| - Accessories (เผื่อเบ็ดเตล็ด 5% ของราคา CABLE ค่าแรง 30% ของค่าวัสดุ) |  | lot
5.5.15.3 | CONDUIT
| - DIA 1/2" EMT |  | m.
| - Support & Accessories (เผื่อเบ็ดเตล็ด 15% ของราคา CONDUIT ค่าแรง 30% ของค่าวัสดุ) |  | lot
5.5.16 | Receptacle system ชั้น 16
5.5.16.1 | อุปกรณ์
| - Junction |  | set
| - เต้ารับไฟฟ้าแบบคู่ขากลม-แบน 16A 250V มีกราวด์,ม่านนิรภัย |  | set
5.5.16.2 | CABLE
| - 4 sq.mm. IEC01 |  | m.
| - 2.5 sq.mm. IEC01 |  | m.
| - Accessories (เผื่อเบ็ดเตล็ด 5% ของราคา CABLE ค่าแรง 30% ของค่าวัสดุ) |  | lot
5.5.16.3 | CONDUIT
| - DIA 1/2" EMT |  | m.
| - Support & Accessories (เผื่อเบ็ดเตล็ด 15% ของราคา CONDUIT ค่าแรง 30% ของค่าวัสดุ) |  | lot
5.5.17 | Receptacle system ชั้น 17
5.5.17.1 | อุปกรณ์
| - Junction |  | set
| - เต้ารับไฟฟ้าแบบคู่ขากลม-แบน 16A 250V มีกราวด์,ม่านนิรภัย |  | set
5.5.17.2 | CABLE
| - 4 sq.mm. IEC01 |  | m.
| - 2.5 sq.mm. IEC01 |  | m.
| - Accessories (เผื่อเบ็ดเตล็ด 5% ของราคา CABLE ค่าแรง 30% ของค่าวัสดุ) |  | lot
5.5.17.3 | CONDUIT
| - DIA 1/2" EMT |  | m.
| - Support & Accessories (เผื่อเบ็ดเตล็ด 15% ของราคา CONDUIT ค่าแรง 30% ของค่าวัสดุ) |  | lot
5.5.18 | Receptacle system ชั้น 18
5.5.18.1 | อุปกรณ์
| - Junction |  | set
| - เต้ารับคู่ แบบฝังพื้น ( POP UP ) |  | set
| - เต้ารับไฟฟ้าแบบคู่ขากลม-แบน 16A 250V มีกราวด์,ม่านนิรภัย |  | set
5.5.18.2 | CABLE
| - 4 sq.mm. IEC01 |  | m.
| - 2.5 sq.mm. IEC01 |  | m.
| - Accessories (เผื่อเบ็ดเตล็ด 5% ของราคา CABLE ค่าแรง 30% ของค่าวัสดุ) |  | lot
5.5.18.3 | CONDUIT
| - DIA 1/2" EMT |  | m.
| - DIA 1/2" IMC |  | m.
| - Support & Accessories (เผื่อเบ็ดเตล็ด 15% ของราคา CONDUIT ค่าแรง 30% ของค่าวัสดุ) |  | lot
5.5.19 | Receptacle system ชั้น 19
5.5.19.1 | อุปกรณ์
| - Junction |  | set
| - เต้ารับคู่ แบบฝังพื้น ( POP UP ) |  | set
| - เต้ารับไฟฟ้าแบบคู่ขากลม-แบน 16A 250V มีกราวด์,ม่านนิรภัย |  | set
5.5.19.2 | CABLE
| - 4 sq.mm. IEC01 |  | m.
| - 2.5 sq.mm. IEC01 |  | m.
| - Accessories (เผื่อเบ็ดเตล็ด 5% ของราคา CABLE ค่าแรง 30% ของค่าวัสดุ) |  | lot
5.5.19.3 | CONDUIT
| - DIA 1/2" EMT |  | m.
| - DIA 1/2" IMC |  | m.
| - Support & Accessories (เผื่อเบ็ดเตล็ด 15% ของราคา CONDUIT ค่าแรง 30% ของค่าวัสดุ) |  | lot
5.5.20 | Receptacle system ชั้น 20
5.5.20.1 | อุปกรณ์
| - Junction |  | set
| - เต้ารับไฟฟ้าแบบคู่ขากลม-แบน 16A 250V มีกราวด์,ม่านนิรภัย |  | set
5.5.20.2 | CABLE
| - 4 sq.mm. IEC01 |  | m.
| - 2.5 sq.mm. IEC01 |  | m.
| - Accessories (เผื่อเบ็ดเตล็ด 5% ของราคา CABLE ค่าแรง 30% ของค่าวัสดุ) |  | lot
5.5.20.3 | CONDUIT
| - DIA 1/2" EMT |  | m.
| - DIA 1/2" IMC |  | m.
| - Support & Accessories (เผื่อเบ็ดเตล็ด 15% ของราคา CONDUIT ค่าแรง 30% ของค่าวัสดุ) |  | lot
5.5.21 | Receptacle system ชั้น 21
5.5.21.1 | อุปกรณ์
| - เต้ารับคู่ แบบฝังพื้น ( POP UP ) |  | set
| - เต้ารับไฟฟ้าแบบคู่ขากลม-แบน 16A 250V มีกราวด์,ม่านนิรภัย |  | set
5.5.21.2 | CABLE
| - 4 sq.mm. IEC01 |  | m.
| - 2.5 sq.mm. IEC01 |  | m.
| - Accessories (เผื่อเบ็ดเตล็ด 5% ของราคา CABLE ค่าแรง 30% ของค่าวัสดุ) |  | lot
5.5.21.3 | CONDUIT
| - DIA 1/2" EMT |  | m.
| - DIA 1/2" IMC |  | m.
| - Support & Accessories (เผื่อเบ็ดเตล็ด 15% ของราคา CONDUIT ค่าแรง 30% ของค่าวัสดุ) |  | lot
5.6 | FIRM ALARM AND SOUND SYSTEM
5.6.1 | FIRM ALARM AND SOUND SYSTEM ชั้น 1
5.6.1.1 | CABLE
| - 1.5 sq.mm. IEC01 |  | m.
| - 2C x 2.5 sq.mm. VTF |  | m.
| - FRC # 2.5 SQ.MM. |  | m.
| - TIEV 2 PR DIA. 0.65 MM. |  | m.
| - Accessories (เผื่อเบ็ดเตล็ด 5% ของราคา CABLE ค่าแรง 30% ของค่าวัสดุ) |  | lot
5.6.1.2 | CONDUIT
| - DIA 1/2" EMT |  | m.
| - Support & Accessories (เผื่อเบ็ดเตล็ด 15% ของราคา CONDUIT ค่าแรง 30% ของค่าวัสดุ) |  | lot
5.6.1.3 | Main Devices
| - Graphic Annunciator Display |  | Set
| - Monitor Module |  | Set
| - Control Module |  | Set
| - Smoke Detector |  | Set
| - Heat Detector |  | Set
| - Alarm Bell , Horn Speaker |  | Set
| - Strobe Light & Speaker |  | Set
| - Fire Phone Jack |  | Set
| - Volume |  | Set
5.6.2 | FIRM ALARM AND SOUND SYSTEM ชั้น 2
5.6.2.1 | CABLE
| - 1.5 sq.mm. IEC01 |  | m.
| - 2C x 2.5 sq.mm. VTF |  | m.
| - FRC # 2.5 SQ.MM. |  | m.
| - TIEV 2 PR DIA. 0.65 MM. |  | m.
| - Accessories (เผื่อเบ็ดเตล็ด 5% ของราคา CABLE ค่าแรง 30% ของค่าวัสดุ) |  | lot
5.6.2.2 | CONDUIT
| - DIA 1/2" EMT |  | m.
| - Support & Accessories (เผื่อเบ็ดเตล็ด 15% ของราคา CONDUIT ค่าแรง 30% ของค่าวัสดุ) |  | lot
5.6.2.3 | Main Devices
| - Fire Alarm Control Panel |  | Set
| - Fire Alarm Module Box |  | Set
| - Monitor Module |  | Set
| - Control Module |  | Set
| - Alarm Bell , Horn Speaker |  | Set
| - Strobe Light & Speaker |  | Set
| - Fire Phone Jack |  | Set
| - POWER AMP 400 W. |  | Set
| - ZONE SELECTOR |  | Set
| - SOUND RACK |  | Set
| - Programing & Commissioning |  | Lot
5.6.3 | FIRM ALARM AND SOUND SYSTEM ชั้น 3
5.6.3.1 | CABLE
| - 1.5 sq.mm. IEC01 |  | m.
| - 2C x 2.5 sq.mm. VTF |  | m.
| - FRC # 2.5 SQ.MM. |  | m.
| - TIEV 2 PR DIA. 0.65 MM. |  | m.
| - Accessories (เผื่อเบ็ดเตล็ด 5% ของราคา CABLE ค่าแรง 30% ของค่าวัสดุ) |  | lot
5.6.3.2 | CONDUIT
| - DIA 1/2" EMT |  | m.
| - Support & Accessories (เผื่อเบ็ดเตล็ด 15% ของราคา CONDUIT ค่าแรง 30% ของค่าวัสดุ) |  | lot
5.6.3.3 | Main Devices
| - Fire Alarm Module Box |  | Set
| - Monitor Module |  | Set
| - Control Module |  | Set
| - Smoke Detector |  | Set
| - Manual Switch Station |  | Set
| - Alarm Bell , Horn Speaker |  | Set
| - Strobe Light & Speaker |  | Set
| - Fire Phone Jack |  | Set
| - Volume |  | Set
| - Sound |  | Set
5.6.4 | FIRM ALARM AND SOUND SYSTEM ชั้น 4
5.6.4.1 | CABLE
| - 1.5 sq.mm. IEC01 |  | m.
| - 2C x 2.5 sq.mm. VTF |  | m.
| - FRC # 2.5 SQ.MM. |  | m.
| - TIEV 2 PR DIA. 0.65 MM. |  | m.
| - Accessories (เผื่อเบ็ดเตล็ด 5% ของราคา CABLE ค่าแรง 30% ของค่าวัสดุ) |  | lot
5.6.4.2 | CONDUIT
| - DIA 1/2" EMT |  | m.
| - Support & Accessories (เผื่อเบ็ดเตล็ด 15% ของราคา CONDUIT ค่าแรง 30% ของค่าวัสดุ) |  | lot
5.6.4.3 | Main Devices
| - Fire Alarm Module Box |  | Set
| - Monitor Module |  | Set
| - Control Module |  | Set
| - Smoke Detector |  | Set
| - Heat Detector |  | Set
| - Manual Switch Station |  | Set
| - Alarm Bell , Horn Speaker |  | Set
| - Strobe Light & Speaker |  | Set
| - Fire Phone Jack |  | Set
| - Volume |  | Set
| - Sound |  | Set
| - HEAT DETECTOR |  | Set
5.6.5 | FIRM ALARM AND SOUND SYSTEM ชั้น 5
5.6.5.1 | CABLE
| - 1.5 sq.mm. IEC01 |  | m.
| - 2C x 2.5 sq.mm. VTF |  | m.
| - FRC # 2.5 SQ.MM. |  | m.
| - TIEV 2 PR DIA. 0.65 MM. |  | m.
| - Accessories (เผื่อเบ็ดเตล็ด 5% ของราคา CABLE ค่าแรง 30% ของค่าวัสดุ) |  | lot
5.6.5.2 | CONDUIT
| - DIA 1/2" EMT |  | m.
| - Support & Accessories (เผื่อเบ็ดเตล็ด 15% ของราคา CONDUIT ค่าแรง 30% ของค่าวัสดุ) |  | lot
5.6.5.3 | Main Devices
| - Fire Alarm Module Box |  | Set
| - Monitor Module |  | Set
| - Control Module |  | Set
| - Smoke Detector |  | Set
| - Heat Detector |  | Set
| - Manual Switch Station |  | Set
| - Alarm Bell , Horn Speaker |  | Set
| - Strobe Light & Speaker |  | Set
| - Fire Phone Jack |  | Set
| - Volume |  | Set
| - Sound |  | Set
| - HEAT DETECTOR |  | Set
5.6.6 | FIRM ALARM AND SOUND SYSTEM ชั้น 6
5.6.6.1 | CABLE
| - 1.5 sq.mm. IEC01 |  | m.
| - 2C x 2.5 sq.mm. VTF |  | m.
| - FRC # 2.5 SQ.MM. |  | m.
| - TIEV 2 PR DIA. 0.65 MM. |  | m.
| - Accessories (เผื่อเบ็ดเตล็ด 5% ของราคา CABLE ค่าแรง 30% ของค่าวัสดุ) |  | lot
5.6.6.2 | CONDUIT
| - DIA 1/2" EMT |  | m.
| - Support & Accessories (เผื่อเบ็ดเตล็ด 15% ของราคา CONDUIT ค่าแรง 30% ของค่าวัสดุ) |  | lot
5.6.6.3 | Main Devices
| - Fire Alarm Module Box |  | Set
| - Monitor Module |  | Set
| - Control Module |  | Set
| - Smoke Detector |  | Set
| - Manual Switch Station |  | Set
| - Alarm Bell , Horn Speaker |  | Set
| - Strobe Light & Speaker |  | Set
| - Fire Phone Jack |  | Set
| - Volume |  | Set
| - Sound |  | Set
5.6.7 | FIRM ALARM AND SOUND SYSTEM ชั้น 7
5.6.7.1 | CABLE
| - 1.5 sq.mm. IEC01 |  | m.
| - 2C x 2.5 sq.mm. VTF |  | m.
| - FRC # 2.5 SQ.MM. |  | m.
| - TIEV 2 PR DIA. 0.65 MM. |  | m.
| - Accessories (เผื่อเบ็ดเตล็ด 5% ของราคา CABLE ค่าแรง 30% ของค่าวัสดุ) |  | lot
5.6.7.2 | CONDUIT
| - DIA 1/2" EMT |  | m.
| - Support & Accessories (เผื่อเบ็ดเตล็ด 15% ของราคา CONDUIT ค่าแรง 30% ของค่าวัสดุ) |  | lot
5.6.7.3 | Main Devices
| - Fire Alarm Module Box |  | Set
| - Monitor Module |  | Set
| - Control Module |  | Set
| - Smoke Detector |  | Set
| - Manual Switch Station |  | Set
| - Alarm Bell , Horn Speaker |  | Set
| - Strobe Light & Speaker |  | Set
| - Fire Phone Jack |  | Set
| - Volume |  | Set
| - Sound |  | Set
5.6.8 | FIRM ALARM AND SOUND SYSTEM ชั้น 8
5.6.8.1 | CABLE
| - 1.5 sq.mm. IEC01 |  | m.
| - 2C x 2.5 sq.mm. VTF |  | m.
| - FRC # 2.5 SQ.MM. |  | m.
| - TIEV 2 PR DIA. 0.65 MM. |  | m.
| - Accessories (เผื่อเบ็ดเตล็ด 5% ของราคา CABLE ค่าแรง 30% ของค่าวัสดุ) |  | lot
5.6.8.2 | CONDUIT
| - DIA 1/2" EMT |  | m.
| - Support & Accessories (เผื่อเบ็ดเตล็ด 15% ของราคา CONDUIT ค่าแรง 30% ของค่าวัสดุ) |  | lot
5.6.8.3 | Main Devices
| - Fire Alarm Module Box |  | Set
| - Monitor Module |  | Set
| - Control Module |  | Set
| - Smoke Detector |  | Set
| - Manual Switch Station |  | Set
| - Alarm Bell , Horn Speaker |  | Set
| - Strobe Light & Speaker |  | Set
| - Fire Phone Jack |  | Set
| - Volume |  | Set
| - Sound |  | Set
5.6.9 | FIRM ALARM AND SOUND SYSTEM ชั้น 9
5.6.9.1 | CABLE
| - 1.5 sq.mm. IEC01 |  | m.
| - 2C x 2.5 sq.mm. VTF |  | m.
| - FRC # 2.5 SQ.MM. |  | m.
| - TIEV 2 PR DIA. 0.65 MM. |  | m.
| - Accessories (เผื่อเบ็ดเตล็ด 5% ของราคา CABLE ค่าแรง 30% ของค่าวัสดุ) |  | lot
5.6.9.2 | CONDUIT
| - DIA 1/2" EMT |  | m.
| - Support & Accessories (เผื่อเบ็ดเตล็ด 15% ของราคา CONDUIT ค่าแรง 30% ของค่าวัสดุ) |  | lot
5.6.9.3 | Main Devices
| - Fire Alarm Module Box |  | Set
| - Monitor Module |  | Set
| - Control Module |  | Set
| - Smoke Detector |  | Set
| - Manual Switch Station |  | Set
| - Alarm Bell , Horn Speaker |  | Set
| - Strobe Light & Speaker |  | Set
| - Fire Phone Jack |  | Set
| - Volume |  | Set
| - Sound |  | Set
| - HEAT DETECTOR |  | Set
5.6.10 | FIRM ALARM AND SOUND SYSTEM ชั้น 10
5.6.10.1 | CABLE
| - 1.5 sq.mm. IEC01 |  | m.
| - 2C x 2.5 sq.mm. VTF |  | m.
| - FRC # 2.5 SQ.MM. |  | m.
| - TIEV 2 PR DIA. 0.65 MM. |  | m.
| - Accessories (เผื่อเบ็ดเตล็ด 5% ของราคา CABLE ค่าแรง 30% ของค่าวัสดุ) |  | lot
5.6.10.2 | CONDUIT
| - DIA 1/2" EMT |  | m.
| - Support & Accessories (เผื่อเบ็ดเตล็ด 15% ของราคา CONDUIT ค่าแรง 30% ของค่าวัสดุ) |  | lot
5.6.10.3 | Main Devices
| - Fire Alarm Module Box |  | Set
| - Monitor Module |  | Set
| - Control Module |  | Set
| - Smoke Detector |  | Set
| - Manual Switch Station |  | Set
| - Alarm Bell , Horn Speaker |  | Set
| - Strobe Light & Speaker |  | Set
| - Fire Phone Jack |  | Set
| - Volume |  | Set
| - Sound |  | Set
5.6.11 | FIRM ALARM AND SOUND SYSTEM ชั้น 11
5.6.11.1 | CABLE
| - 1.5 sq.mm. IEC01 |  | m.
| - 2C x 2.5 sq.mm. VTF |  | m.
| - FRC # 2.5 SQ.MM. |  | m.
| - TIEV 2 PR DIA. 0.65 MM. |  | m.
| - Accessories (เผื่อเบ็ดเตล็ด 5% ของราคา CABLE ค่าแรง 30% ของค่าวัสดุ) |  | lot
5.6.11.2 | CONDUIT
| - DIA 1/2" EMT |  | m.
| - Support & Accessories (เผื่อเบ็ดเตล็ด 15% ของราคา CONDUIT ค่าแรง 30% ของค่าวัสดุ) |  | lot
5.6.11.3 | Main Devices
| - Fire Alarm Module Box |  | Set
| - Monitor Module |  | Set
| - Control Module |  | Set
| - Smoke Detector |  | Set
| - Manual Switch Station |  | Set
| - Alarm Bell , Horn Speaker |  | Set
| - Strobe Light & Speaker |  | Set
| - Fire Phone Jack |  | Set
| - Volume |  | Set
| - Sound |  | Set
5.6.12 | FIRM ALARM AND SOUND SYSTEM ชั้น 12
5.6.12.1 | CABLE
| - 1.5 sq.mm. IEC01 |  | m.
| - 2C x 2.5 sq.mm. VTF |  | m.
| - FRC # 2.5 SQ.MM. |  | m.
| - TIEV 2 PR DIA. 0.65 MM. |  | m.
| - Accessories (เผื่อเบ็ดเตล็ด 5% ของราคา CABLE ค่าแรง 30% ของค่าวัสดุ) |  | lot
5.6.12.2 | CONDUIT
| - DIA 1/2" EMT |  | m.
| - Support & Accessories (เผื่อเบ็ดเตล็ด 15% ของราคา CONDUIT ค่าแรง 30% ของค่าวัสดุ) |  | lot
5.6.12.3 | Main Devices
| - Fire Alarm Module Box |  | Set
| - Monitor Module |  | Set
| - Control Module |  | Set
| - Smoke Detector |  | Set
| - Manual Switch Station |  | Set
| - Alarm Bell , Horn Speaker |  | Set
| - Strobe Light & Speaker |  | Set
| - Fire Phone Jack |  | Set
| - Volume |  | Set
| - Sound |  | Set
5.6.13 | FIRM ALARM AND SOUND SYSTEM ชั้น 12 A
5.6.13.1 | CABLE
| - 1.5 sq.mm. IEC01 |  | m.
| - 2C x 2.5 sq.mm. VTF |  | m.
| - FRC # 2.5 SQ.MM. |  | m.
| - TIEV 2 PR DIA. 0.65 MM. |  | m.
| - Accessories (เผื่อเบ็ดเตล็ด 5% ของราคา CABLE ค่าแรง 30% ของค่าวัสดุ) |  | lot
5.6.13.2 | CONDUIT
| - DIA 1/2" EMT |  | m.
| - Support & Accessories (เผื่อเบ็ดเตล็ด 15% ของราคา CONDUIT ค่าแรง 30% ของค่าวัสดุ) |  | lot
5.6.13.3 | Main Devices
| - Fire Alarm Module Box |  | Set
| - Monitor Module |  | Set
| - Control Module |  | Set
| - Smoke Detector |  | Set
| - Manual Switch Station |  | Set
| - Alarm Bell , Horn Speaker |  | Set
| - Strobe Light & Speaker |  | Set
| - Fire Phone Jack |  | Set
| - Volume |  | Set
| - Sound |  | Set
5.6.14 | FIRM ALARM AND SOUND SYSTEM ชั้น 14
5.6.14.1 | CABLE
| - 1.5 sq.mm. IEC01 |  | m.
| - 2C x 2.5 sq.mm. VTF |  | m.
| - FRC # 2.5 SQ.MM. |  | m.
| - TIEV 2 PR DIA. 0.65 MM. |  | m.
| - Accessories (เผื่อเบ็ดเตล็ด 5% ของราคา CABLE ค่าแรง 30% ของค่าวัสดุ) |  | lot
5.6.14.2 | CONDUIT
| - DIA 1/2" EMT |  | m.
| - Support & Accessories (เผื่อเบ็ดเตล็ด 15% ของราคา CONDUIT ค่าแรง 30% ของค่าวัสดุ) |  | lot
5.6.14.3 | Main Devices
| - Fire Alarm Module Box |  | Set
| - Monitor Module |  | Set
| - Control Module |  | Set
| - Smoke Detector |  | Set
| - Manual Switch Station |  | Set
| - Alarm Bell , Horn Speaker |  | Set
| - Strobe Light & Speaker |  | Set
| - Fire Phone Jack |  | Set
| - Volume |  | Set
| - Sound |  | Set
5.6.15 | FIRM ALARM AND SOUND SYSTEM ชั้น 15
5.6.15.1 | CABLE
| - 1.5 sq.mm. IEC01 |  | m.
| - 2C x 2.5 sq.mm. VTF |  | m.
| - FRC # 2.5 SQ.MM. |  | m.
| - TIEV 2 PR DIA. 0.65 MM. |  | m.
| - Accessories (เผื่อเบ็ดเตล็ด 5% ของราคา CABLE ค่าแรง 30% ของค่าวัสดุ) |  | lot
5.6.15.2 | CONDUIT
| - DIA 1/2" EMT |  | m.
| - Support & Accessories (เผื่อเบ็ดเตล็ด 15% ของราคา CONDUIT ค่าแรง 30% ของค่าวัสดุ) |  | lot
5.6.15.3 | Main Devices
| - Fire Alarm Module Box |  | Set
| - Monitor Module |  | Set
| - Control Module |  | Set
| - Smoke Detector |  | Set
| - Manual Switch Station |  | Set
| - Alarm Bell , Horn Speaker |  | Set
| - Strobe Light & Speaker |  | Set
| - Fire Phone Jack |  | Set
| - Volume |  | Set
| - Sound |  | Set
5.6.16 | FIRM ALARM AND SOUND SYSTEM ชั้น 16
5.6.16.1 | CABLE
| - 1.5 sq.mm. IEC01 |  | m.
| - 2C x 2.5 sq.mm. VTF |  | m.
| - FRC # 2.5 SQ.MM. |  | m.
| - TIEV 2 PR DIA. 0.65 MM. |  | m.
| - Accessories (เผื่อเบ็ดเตล็ด 5% ของราคา CABLE ค่าแรง 30% ของค่าวัสดุ) |  | lot
5.6.16.2 | CONDUIT
| - DIA 1/2" EMT |  | m.
| - Support & Accessories (เผื่อเบ็ดเตล็ด 15% ของราคา CONDUIT ค่าแรง 30% ของค่าวัสดุ) |  | lot
5.6.16.3 | Main Devices
| - Fire Alarm Module Box |  | Set
| - Monitor Module |  | Set
| - Control Module |  | Set
| - Smoke Detector |  | Set
| - Manual Switch Station |  | Set
| - Alarm Bell , Horn Speaker |  | Set
| - Strobe Light & Speaker |  | Set
| - Fire Phone Jack |  | Set
| - Volume |  | Set
| - Sound |  | Set
5.6.17 | FIRM ALARM AND SOUND SYSTEM ชั้น 17
5.6.17.1 | CABLE
| - 1.5 sq.mm. IEC01 |  | m.
| - 2C x 2.5 sq.mm. VTF |  | m.
| - FRC # 2.5 SQ.MM. |  | m.
| - TIEV 2 PR DIA. 0.65 MM. |  | m.
| - Accessories (เผื่อเบ็ดเตล็ด 5% ของราคา CABLE ค่าแรง 30% ของค่าวัสดุ) |  | lot
5.6.17.2 | CONDUIT
| - DIA 1/2" EMT |  | m.
| - Support & Accessories (เผื่อเบ็ดเตล็ด 15% ของราคา CONDUIT ค่าแรง 30% ของค่าวัสดุ) |  | lot
5.6.17.3 | Main Devices
| - Fire Alarm Module Box |  | Set
| - Monitor Module |  | Set
| - Control Module |  | Set
| - Smoke Detector |  | Set
| - Manual Switch Station |  | Set
| - Alarm Bell , Horn Speaker |  | Set
| - Strobe Light & Speaker |  | Set
| - Fire Phone Jack |  | Set
| - Volume |  | Set
| - Sound |  | Set
5.6.18 | FIRM ALARM AND SOUND SYSTEM ชั้น 18
5.6.18.1 | CABLE
| - 1.5 sq.mm. IEC01 |  | m.
| - 2C x 2.5 sq.mm. VTF |  | m.
| - FRC # 2.5 SQ.MM. |  | m.
| - TIEV 2 PR DIA. 0.65 MM. |  | m.
| - Accessories (เผื่อเบ็ดเตล็ด 5% ของราคา CABLE ค่าแรง 30% ของค่าวัสดุ) |  | lot
5.6.18.2 | CONDUIT
| - DIA 1/2" EMT |  | m.
| - Support & Accessories (เผื่อเบ็ดเตล็ด 15% ของราคา CONDUIT ค่าแรง 30% ของค่าวัสดุ) |  | lot
5.6.18.3 | Main Devices
| - Fire Alarm Module Box |  | Set
| - Monitor Module |  | Set
| - Control Module |  | Set
| - Smoke Detector |  | Set
| - Manual Switch Station |  | Set
| - Alarm Bell , Horn Speaker |  | Set
| - Strobe Light & Speaker |  | Set
| - Fire Phone Jack |  | Set
| - Volume |  | Set
| - Sound |  | Set
5.6.19 | FIRM ALARM AND SOUND SYSTEM ชั้น 19
5.6.19.1 | CABLE
| - 1.5 sq.mm. IEC01 |  | m.
| - 2C x 2.5 sq.mm. VTF |  | m.
| - FRC # 2.5 SQ.MM. |  | m.
| - TIEV 2 PR DIA. 0.65 MM. |  | m.
| - Accessories (เผื่อเบ็ดเตล็ด 5% ของราคา CABLE ค่าแรง 30% ของค่าวัสดุ) |  | lot
5.6.19.2 | CONDUIT
| - DIA 1/2" EMT |  | m.
| - Support & Accessories (เผื่อเบ็ดเตล็ด 15% ของราคา CONDUIT ค่าแรง 30% ของค่าวัสดุ) |  | lot
5.6.19.3 | Main Devices
| - Fire Alarm Module Box |  | Set
| - Monitor Module |  | Set
| - Control Module |  | Set
| - Smoke Detector |  | Set
| - Manual Switch Station |  | Set
| - Alarm Bell , Horn Speaker |  | Set
| - Strobe Light & Speaker |  | Set
| - Fire Phone Jack |  | Set
| - Volume |  | Set
| - Sound |  | Set
5.6.20 | FIRM ALARM AND SOUND SYSTEM ชั้น 20
5.6.20.1 | CABLE
| - 1.5 sq.mm. IEC01 |  | m.
| - 2C x 2.5 sq.mm. VTF |  | m.
| - FRC # 2.5 SQ.MM. |  | m.
| - TIEV 2 PR DIA. 0.65 MM. |  | m.
| - Accessories (เผื่อเบ็ดเตล็ด 5% ของราคา CABLE ค่าแรง 30% ของค่าวัสดุ) |  | lot
5.6.20.2 | CONDUIT
| - DIA 1/2" EMT |  | m.
| - Support & Accessories (เผื่อเบ็ดเตล็ด 15% ของราคา CONDUIT ค่าแรง 30% ของค่าวัสดุ) |  | lot
5.6.20.3 | Main Devices
| - Fire Alarm Module Box |  | Set
| - Monitor Module |  | Set
| - Control Module |  | Set
| - Smoke Detector |  | Set
| - Manual Switch Station |  | Set
| - Alarm Bell , Horn Speaker |  | Set
| - Strobe Light & Speaker |  | Set
| - Fire Phone Jack |  | Set
| - Volume |  | Set
| - Sound |  | Set
5.6.21 | FIRM ALARM AND SOUND SYSTEM ชั้น 21
5.6.21.1 | CABLE
| - 1.5 sq.mm. IEC01 |  | m.
| - 2C x 2.5 sq.mm. VTF |  | m.
| - FRC # 2.5 SQ.MM. |  | m.
| - TIEV 2 PR DIA. 0.65 MM. |  | m.
| - Accessories (เผื่อเบ็ดเตล็ด 5% ของราคา CABLE ค่าแรง 30% ของค่าวัสดุ) |  | lot
5.6.21.2 | CONDUIT
| - DIA 1/2" EMT |  | m.
| - Support & Accessories (เผื่อเบ็ดเตล็ด 15% ของราคา CONDUIT ค่าแรง 30% ของค่าวัสดุ) |  | lot
5.6.21.3 | Main Devices
| - Fire Alarm Module Box |  | Set
| - Monitor Module |  | Set
| - Control Module |  | Set
| - Smoke Detector |  | Set
| - Manual Switch Station |  | Set
| - Alarm Bell , Horn Speaker |  | Set
| - Strobe Light & Speaker |  | Set
| - Fire Phone Jack |  | Set
| - Volume |  | Set
| - Sound |  | Set
5.7 | COMMUNICATION SYSTEM
5.7.1 | COMMUNICATION SYSTEM ชั้น G
5.7.1.1 | อุปกรณ์
| - OPERATOR SET |  | set
| - TELEPHONE RACK |  | set
| - TELEPHONE OUTLET (RJ-45) |  | set
| - Junction box for telephone |  | set
| - COMPUTER RACK |  | set
| - COMPUTER OUTLET FOR DATA |  | set
| - COMPUTER OUTLET FOR WIRELESS ACCESS POINT |  | set
| - Junction box for computer |  | set
| - NURSE CALL SWITCH INSTALL IN TOILET |  | set
5.7.1.2 | CABLE & CONDUIT
5.7.1.2.1 | Wifi
| - UTP CAT6 |  | m.
| - DIA 1/2" EMT |  | m.
| - DIA 3/4" EMT |  | m.
| - DIA 1/2" FLEX |  | m.
5.7.1.2.2 | Computer
| - UTP CAT6 |  | m.
| - DIA 1/2" EMT |  | m.
| - DIA 3/4" EMT |  | m.
| - DIA 1/2" FLEX |  | m.
5.7.1.2.3 | Telephone
| - UTP CAT6 |  | m.
| - DIA 1/2" EMT |  | m.
| - DIA 3/4" EMT |  | m.
| - DIA 1/2" FLEX |  | m.
5.7.1.2.4 | CCTV
| - UTP CAT6 |  | m.
| - DIA 1/2" EMT |  | m.
| - DIA 3/4" EMT |  | m.
| - DIA 1/2" FLEX |  | m.
5.7.1.2.5 | Access control
| - UTP CAT6 |  | m.
| - DIA 1/2" EMT |  | m.
| - DIA 3/4" EMT |  | m.
5.7.1.2.6 | One card
| - UTP CAT6 |  | m.
| - DIA 1/2" EMT |  | m.
| - DIA 3/4" EMT |  | m.
| - DIA 1" EMT |  | m.
| - Accessories (เผื่อเบ็ดเตล็ด 5% ของค่าวัสดุ ค่าแรง 30% ของค่าวัสดุ) |  | lot
| - Support & Accessories (เผื่อเบ็ดเตล็ด 15% ของค่าวัสดุ ค่าแรง 30% ของค่าวัสดุ) |  | lot
5.7.2 | COMMUNICATION SYSTEM ชั้น 2
5.7.2.1 | อุปกรณ์
| - OPERATOR SET |  | set
| - TELEPHONE RACK |  | set
| - TELEPHONE OUTLET (RJ-45) |  | set
| - Junction box for telephone |  | set
| - COMPUTER RACK |  | set
| - COMPUTER OUTLET FOR DATA |  | set
| - COMPUTER OUTLET FOR WIRELESS ACCESS POINT |  | set
| - RFID READER |  | set
| - Junction box for computer |  | set
| - NURSE CALL SWITCH INSTALL IN TOILET |  | set
| - ตู้ IP PABX พร้อมอุปกรณ์ประกอบ (IN 600 / OUT 32 เลขหมาย) |  | set
| - CORE SWITCH |  | set
| - ตัวเครื่อง IP PHONE |  | set
| - ACCESS SWITCH 24 PORT (POE) WITH UPS 1 KVA. |  | set
| - งานเชื่อมตู้ PABX อาคาร A ไปอาคาร B |  | set
5.7.2.2 | CABLE & CONDUIT
5.7.2.2.1 | Computer + wifi
| - UTP CAT6 |  | m.
| - DIA 1/2" EMT |  | m.
| - DIA 3/4" EMT |  | m.
| - DIA 1/2" FLEX |  | m.
5.7.2.2.2 | Access control
| - UTP CAT6 |  | m.
| - DIA 1/2" EMT |  | m.
5.7.2.2.3 | One card
| - UTP CAT6 |  | m.
| - DIA 1/2" EMT |  | m.
| - DIA 3/4" EMT |  | m.
5.7.2.2.4 | CCTV
| - UTP CAT6 |  | m.
| - DIA 1/2" EMT |  | m.
| - DIA 3/4" EMT |  | m.
| - DIA 1/2" FLEX |  | m.
5.7.2.2.5 | Telephone
| - UTP CAT6 |  | m.
| - DIA 1/2" EMT |  | m.
| - DIA 3/4" EMT |  | m.
| - DIA 1/2" FLEX |  | m.
| - Accessories (เผื่อเบ็ดเตล็ด 5% ของค่าวัสดุ ค่าแรง 30% ของค่าวัสดุ) |  | lot
| - Support & Accessories (เผื่อเบ็ดเตล็ด 15% ของค่าวัสดุ ค่าแรง 30% ของค่าวัสดุ) |  | lot
5.7.3 | COMMUNICATION SYSTEM ชั้น 3
5.7.3.1 | อุปกรณ์
| - OPERATOR SET |  | set
| - TELEPHONE RACK |  | set
| - TELEPHONE OUTLET (RJ-45) |  | set
| - Junction box for telephone |  | set
| - COMPUTER RACK |  | set
| - COMPUTER OUTLET FOR DATA |  | set
| - COMPUTER OUTLET FOR WIRELESS ACCESS POINT |  | set
| - RFID READER |  | set
| - Junction box for computer |  | set
| - NURSE CALL SWITCH INSTALL IN TOILET |  | set
| - ACCESS SWITCH 24 PORT (POE) WITH UPS 1 KVA. |  | set
5.7.3.2 | CABLE & CONDUIT
5.7.3.2.1 | Computer + wifi
| - UTP CAT6 |  | m.
| - DIA 1/2" EMT |  | m.
| - DIA 3/4" EMT |  | m.
| - DIA 1/2" FLEX |  | m.
5.7.3.2.2 | CCTV
| - UTP CAT6 |  | m.
| - DIA 1/2" EMT |  | m.
| - DIA 3/4" EMT |  | m.
| - DIA 1/2" FLEX |  | m.
5.7.3.2.3 | Telephone
| - UTP CAT6 |  | m.
| - DIA 1/2" EMT |  | m.
| - DIA 3/4" EMT |  | m.
| - DIA 1/2" FLEX |  | m.
5.7.3.2.4 | One card
| - UTP CAT6 |  | m.
| - DIA 1/2" EMT |  | m.
5.7.3.2.5 | Nurse Call
| - UTP CAT6 |  | m.
| - Accessories (เผื่อเบ็ดเตล็ด 5% ของค่าวัสดุ ค่าแรง 30% ของค่าวัสดุ) |  | lot
| - Support & Accessories (เผื่อเบ็ดเตล็ด 15% ของค่าวัสดุ ค่าแรง 30% ของค่าวัสดุ) |  | lot
5.7.4 | COMMUNICATION SYSTEM ชั้น 4
5.7.4.1 | อุปกรณ์
| - OPERATOR SET |  | set
| - TELEPHONE RACK |  | set
| - TELEPHONE OUTLET (RJ-45) |  | set
| - Junction box for telephone |  | set
| - COMPUTER RACK |  | set
| - COMPUTER OUTLET FOR DATA |  | set
| - COMPUTER OUTLET FOR WIRELESS ACCESS POINT |  | set
| - RFID READER |  | set
| - Junction box for computer |  | set
| - NURSE CALL SWITCH INSTALL IN TOILET |  | set
| - ACCESS SWITCH 24 PORT (POE) WITH UPS 1 KVA. |  | set
5.7.4.2 | CABLE & CONDUIT
5.7.4.2.1 | Access control
| - UTP CAT6 |  | m.
| - DIA 1/2" EMT |  | m.
5.7.4.2.2 | One card
| - UTP CAT6 |  | set
| - DIA 1/2" EMT |  | m.
| - DIA 3/4" EMT |  | m.
5.7.4.2.3 | Nurse Call
| - UTP CAT6 |  | m.
| - DIA 1/2" EMT |  | m.
5.7.4.2.4 | CCTV
| - UTP CAT6 |  | m.
| - DIA 1/2" EMT |  | m.
| - DIA 3/4" EMT |  | m.
| - DIA 1/2" FLEX |  | m.
5.7.4.2.5 | Computer
| - UTP CAT6 |  | m.
| - DIA 1/2" EMT |  | m.
| - DIA 3/4" EMT |  | m.
| - DIA 1/2" FLEX |  | m.
5.7.4.2.6 | Telephone
| - UTP CAT6 |  | m.
| - DIA 1/2" EMT |  | m.
| - DIA 3/4" EMT |  | m.
| - DIA 1/2" FLEX |  | m.
5.7.4.2.7 | Wifi
| - UTP CAT6 |  | m.
| - DIA 1/2" EMT |  | m.
| - DIA 3/4" EMT |  | m.
| - DIA 1/2" FLEX |  | m.
| - Accessories (เผื่อเบ็ดเตล็ด 5% ของค่าวัสดุ ค่าแรง 30% ของค่าวัสดุ) |  | lot
| - Support & Accessories (เผื่อเบ็ดเตล็ด 15% ของค่าวัสดุ ค่าแรง 30% ของค่าวัสดุ) |  | lot
5.7.5 | COMMUNICATION SYSTEM ชั้น 5
5.7.5.1 | อุปกรณ์
| - OPERATOR SET |  | set
| - TELEPHONE RACK |  | set
| - TELEPHONE OUTLET (RJ-45) |  | set
| - Junction box for telephone |  | set
| - COMPUTER RACK |  | set
| - COMPUTER OUTLET FOR DATA |  | set
| - COMPUTER OUTLET FOR WIRELESS ACCESS POINT |  | set
| - RFID READER |  | set
| - Junction box for computer |  | set
| - NURSE CALL SWITCH INSTALL IN TOILET |  | set
| - ACCESS SWITCH 24 PORT (POE) WITH UPS 1 KVA. |  | set
5.7.5.2 | CABLE & CONDUIT
5.7.5.2.1 | Telephone
| - UTP CAT6 |  | m.
| - DIA 1/2" EMT |  | m.
| - DIA 3/4" EMT |  | m.
| - DIA 1/2" FLEX |  | m.
5.7.5.2.2 | Nurse Call
| - UTP CAT6 |  | m.
| - DIA 1/2" EMT |  | m.
5.7.5.2.3 | CCTV
| - UTP CAT6 |  | m.
| - DIA 1/2" EMT |  | m.
| - DIA 3/4" EMT |  | m.
| - DIA 1/2" FLEX |  | m.
5.7.5.2.4 | One card
| - UTP CAT6 |  | m.
| - DIA 1/2" EMT |  | m.
| - DIA 3/4" EMT |  | m.
5.7.5.2.5 | Wifi
| - UTP CAT6 |  | m.
| - DIA 1/2" EMT |  | m.
| - DIA 3/4" EMT |  | m.
| - DIA 1/2" FLEX |  | m.
5.7.5.2.6 | Computer
| - UTP CAT6 |  | m.
| - DIA 1/2" EMT |  | m.
| - DIA 3/4" EMT |  | m.
| - DIA 1/2" FLEX |  | m.
| - Accessories (เผื่อเบ็ดเตล็ด 5% ของค่าวัสดุ ค่าแรง 30% ของค่าวัสดุ) |  | lot
| - Support & Accessories (เผื่อเบ็ดเตล็ด 15% ของค่าวัสดุ ค่าแรง 30% ของค่าวัสดุ) |  | lot
5.7.6 | COMMUNICATION SYSTEM ชั้น 6
5.7.6.1 | อุปกรณ์
| - OPERATOR SET |  | set
| - TELEPHONE RACK |  | set
| - TELEPHONE OUTLET (RJ-45) |  | set
| - Junction box for telephone |  | set
| - COMPUTER RACK |  | set
| - COMPUTER OUTLET FOR DATA |  | set
| - COMPUTER OUTLET FOR WIRELESS ACCESS POINT |  | set
| - RFID READER |  | set
| - Junction box for computer |  | set
| - NURSE CALL SWITCH INSTALL IN TOILET |  | set
| - ACCESS SWITCH 24 PORT (POE) WITH UPS 1 KVA. |  | set
5.7.6.2 | CABLE & CONDUIT
5.7.6.2.1 | One card
| - UTP CAT6 |  | m.
| - DIA 1/2" EMT |  | m.
| - DIA 3/4" EMT |  | m.
| - DIA 1" EMT |  | m.
5.7.6.2.2 | CCTV
| - UTP CAT6 |  | m.
| - DIA 1/2" EMT |  | m.
| - DIA 3/4" EMT |  | m.
| - DIA 1/2" FLEX |  | m.
5.7.6.2.3 | Wifi
| - UTP CAT6 |  | m.
| - DIA 1/2" EMT |  | m.
| - DIA 3/4" EMT |  | m.
| - DIA 1/2" FLEX |  | m.
5.7.6.2.4 | Telephone
| - UTP CAT6 |  | m.
| - DIA 1/2" EMT |  | m.
| - DIA 3/4" EMT |  | m.
| - DIA 1/2" FLEX |  | m.
5.7.6.2.5 | Nurse Call
| - UTP CAT6 |  | m.
| - DIA 1/2" EMT |  | m.
5.7.6.2.6 | Computer
| - UTP CAT6 |  | m.
| - DIA 1/2" EMT |  | m.
| - DIA 3/4" EMT |  | m.
| - DIA 1/2" FLEX |  | m.
| - Accessories (เผื่อเบ็ดเตล็ด 5% ของค่าวัสดุ ค่าแรง 30% ของค่าวัสดุ) |  | lot
| - Support & Accessories (เผื่อเบ็ดเตล็ด 15% ของค่าวัสดุ ค่าแรง 30% ของค่าวัสดุ) |  | lot
5.7.7 | COMMUNICATION SYSTEM ชั้น 7
5.7.7.1 | อุปกรณ์
| - OPERATOR SET |  | set
| - TELEPHONE RACK |  | set
| - TELEPHONE OUTLET (RJ-45) |  | set
| - Junction box for telephone |  | set
| - COMPUTER RACK |  | set
| - COMPUTER OUTLET FOR DATA |  | set
| - COMPUTER OUTLET FOR WIRELESS ACCESS POINT |  | set
| - RFID READER |  | set
| - Junction box for computer |  | set
| - NURSE CALL SWITCH INSTALL IN TOILET |  | set
| - ACCESS SWITCH 24 PORT (POE) WITH UPS 1 KVA. |  | set
5.7.7.2 | CABLE & CONDUIT
5.7.7.2.1 | One card
| - UTP CAT6 |  | m.
| - DIA 1/2" EMT |  | m.
| - DIA 3/4" EMT |  | m.
5.7.7.2.2 | CCTV
| - UTP CAT6 |  | m.
| - DIA 1/2" EMT |  | m.
| - DIA 3/4" EMT |  | m.
| - DIA 1/2" FLEX |  | m.
5.7.7.2.3 | Wifi
| - UTP CAT6 |  | m.
| - DIA 1/2" EMT |  | m.
| - DIA 3/4" EMT |  | m.
| - DIA 1/2" FLEX |  | m.
5.7.7.2.4 | Telephone
| - UTP CAT6 |  | m.
| - DIA 1/2" EMT |  | m.
| - DIA 3/4" EMT |  | m.
5.7.7.2.5 | Nurse Call
| - UTP CAT6 |  | m.
| - DIA 1/2" EMT |  | m.
5.7.7.2.6 | Computer
| - UTP CAT6 |  | m.
| - DIA 1/2" EMT |  | m.
| - DIA 3/4" EMT |  | m.
| - Accessories (เผื่อเบ็ดเตล็ด 5% ของค่าวัสดุ ค่าแรง 30% ของค่าวัสดุ) |  | lot
| - Support & Accessories (เผื่อเบ็ดเตล็ด 15% ของค่าวัสดุ ค่าแรง 30% ของค่าวัสดุ) |  | lot
5.7.8 | COMMUNICATION SYSTEM ชั้น 8
5.7.8.1 | อุปกรณ์
| - OPERATOR SET |  | set
| - TELEPHONE RACK |  | set
| - TELEPHONE OUTLET (RJ-45) |  | set
| - Junction box for telephone |  | set
| - COMPUTER RACK |  | set
| - COMPUTER OUTLET FOR DATA |  | set
| - COMPUTER OUTLET FOR WIRELESS ACCESS POINT |  | set
| - RFID READER |  | set
| - Junction box for computer |  | set
| - NURSE CALL SWITCH INSTALL IN TOILET |  | set
| - ACCESS SWITCH 24 PORT (POE) WITH UPS 1 KVA. |  | set
5.7.8.2 | CABLE & CONDUIT
5.7.8.2.1 | One card
| - UTP CAT6 |  | m.
| - DIA 1/2" EMT |  | m.
| - DIA 3/4" EMT |  | m.
5.7.8.2.2 | CCTV
| - UTP CAT6 |  | m.
| - DIA 1/2" EMT |  | m.
| - DIA 3/4" EMT |  | m.
| - DIA 1/2" FLEX |  | m.
5.7.8.2.3 | Wifi
| - UTP CAT6 |  | m.
| - DIA 1/2" EMT |  | m.
| - DIA 3/4" EMT |  | m.
| - DIA 1/2" FLEX |  | m.
5.7.8.2.4 | Telephone
| - UTP CAT6 |  | m.
| - DIA 1/2" EMT |  | m.
| - DIA 3/4" EMT |  | m.
| - DIA 1/2" FLEX |  | m.
5.7.8.2.5 | Nurse Call
| - UTP CAT6 |  | m.
| - DIA 1/2" EMT |  | m.
5.7.8.2.6 | Computer
| - UTP CAT6 |  | m.
| - DIA 1/2" EMT |  | m.
| - DIA 3/4" EMT |  | m.
| - Accessories (เผื่อเบ็ดเตล็ด 5% ของค่าวัสดุ ค่าแรง 30% ของค่าวัสดุ) |  | lot
| - Support & Accessories (เผื่อเบ็ดเตล็ด 15% ของค่าวัสดุ ค่าแรง 30% ของค่าวัสดุ) |  | lot
5.7.9 | COMMUNICATION SYSTEM ชั้น 9
5.7.9.1 | อุปกรณ์
| - OPERATOR SET |  | set
| - TELEPHONE RACK |  | set
| - TELEPHONE OUTLET (RJ-45) |  | set
| - Junction box for telephone |  | set
| - COMPUTER RACK |  | set
| - COMPUTER OUTLET FOR DATA |  | set
| - COMPUTER OUTLET FOR WIRELESS ACCESS POINT |  | set
| - RFID READER |  | set
| - Junction box for computer |  | set
| - NURSE CALL SWITCH INSTALL IN TOILET |  | set
| - ACCESS SWITCH 24 PORT (POE) WITH UPS 1 KVA. |  | set
5.7.9.2 | CABLE & CONDUIT
5.7.9.2.1 | One card
| - UTP CAT6 |  | m.
| - DIA 1/2" EMT |  | m.
| - DIA 3/4" EMT |  | m.
| - DIA 1" EMT |  | m.
5.7.9.2.2 | CCTV
| - UTP CAT6 |  | m.
| - DIA 1/2" EMT |  | m.
| - DIA 3/4" EMT |  | m.
| - DIA 1/2" FLEX |  | m.
5.7.9.2.3 | Wifi
| - UTP CAT6 |  | m.
| - DIA 1/2" EMT |  | m.
| - DIA 3/4" EMT |  | m.
| - DIA 1/2" FLEX |  | m.
5.7.9.2.4 | Telephone
| - UTP CAT6 |  | m.
| - DIA 1/2" EMT |  | m.
| - DIA 3/4" EMT |  | m.
| - DIA 1/2" FLEX |  | m.
5.7.9.2.5 | Nurse Call
| - UTP CAT6 |  | m.
| - DIA 1/2" EMT |  | m.
5.7.9.2.6 | Computer
| - UTP CAT6 |  | m.
| - DIA 1/2" EMT |  | m.
| - DIA 3/4" EMT |  | m.
| - Accessories (เผื่อเบ็ดเตล็ด 5% ของค่าวัสดุ ค่าแรง 30% ของค่าวัสดุ) |  | lot
| - Support & Accessories (เผื่อเบ็ดเตล็ด 15% ของค่าวัสดุ ค่าแรง 30% ของค่าวัสดุ) |  | lot
5.7.10 | COMMUNICATION SYSTEM ชั้น 10
5.7.10.1 | อุปกรณ์
| - OPERATOR SET |  | set
| - TELEPHONE RACK |  | set
| - TELEPHONE OUTLET (RJ-45) |  | set
| - Junction box for telephone |  | set
| - COMPUTER RACK |  | set
| - COMPUTER OUTLET FOR DATA |  | set
| - COMPUTER OUTLET FOR WIRELESS ACCESS POINT |  | set
| - RFID READER |  | set
| - Junction box for computer |  | set
| - NURSE CALL SWITCH INSTALL IN TOILET |  | set
| - ACCESS SWITCH 24 PORT (POE) WITH UPS 1 KVA. |  | set
5.7.10.2 | CABLE & CONDUIT
5.7.10.2.1 | Nurse Call
| - UTP CAT6 |  | m.
| - DIA 1/2" EMT |  | m.
5.7.10.2.2 | Access Control
| - UTP CAT6 |  | m.
| - DIA 1/2" EMT |  | m.
| - DIA 3/4" EMT |  | m.
| - DIA 1" EMT |  | m.
5.7.10.2.3 | CCTV
| - UTP CAT6 |  | m.
| - DIA 1/2" EMT |  | m.
| - DIA 1/2" FLEX |  | m.
5.7.10.2.4 | Telephone
| - UTP CAT6 |  | m.
| - DIA 1/2" EMT |  | m.
| - DIA 3/4" EMT |  | m.
| - DIA 1" EMT |  | m.
5.7.10.2.5 | Wifi
| - UTP CAT6 |  | m.
| - DIA 1/2" EMT |  | m.
| - DIA 3/4" EMT |  | m.
| - DIA 1/2" FLEX |  | m.
5.7.10.2.6 | Computer
| - UTP CAT6 |  | m.
| - DIA 1/2" EMT |  | m.
| - DIA 3/4" EMT |  | m.
| - DIA 1" EMT |  | m.
| - Accessories (เผื่อเบ็ดเตล็ด 5% ของค่าวัสดุ ค่าแรง 30% ของค่าวัสดุ) |  | lot
| - Support & Accessories (เผื่อเบ็ดเตล็ด 15% ของค่าวัสดุ ค่าแรง 30% ของค่าวัสดุ) |  | lot
5.7.11 | COMMUNICATION SYSTEM ชั้น 11
5.7.11.1 | อุปกรณ์
| - OPERATOR SET |  | set
| - TELEPHONE RACK |  | set
| - TELEPHONE OUTLET (RJ-45) |  | set
| - Junction box for telephone |  | set
| - COMPUTER RACK |  | set
| - COMPUTER OUTLET FOR DATA |  | set
| - COMPUTER OUTLET FOR WIRELESS ACCESS POINT |  | set
| - RFID READER |  | set
| - Junction box for computer |  | set
| - NURSE CALL SWITCH INSTALL IN TOILET |  | set
| - ACCESS SWITCH 24 PORT (POE) WITH UPS 1 KVA. |  | set
5.7.11.2 | CABLE & CONDUIT
5.7.11.2.1 | CCTV
| - UTP CAT6 |  | m.
| - DIA 1/2" EMT |  | m.
| - DIA 3/4" EMT |  | m.
| - DIA 1/2" FLEX |  | m.
5.7.11.2.2 | Wifi
| - UTP CAT6 |  | m.
| - DIA 1/2" EMT |  | m.
| - DIA 3/4" EMT |  | m.
| - DIA 1/2" FLEX |  | m.
5.7.11.2.3 | Nurse Call
| - UTP CAT6 |  | m.
| - DIA 1/2" EMT |  | m.
5.7.11.2.4 | Computer
| - UTP CAT6 |  | m.
| - DIA 1/2" EMT |  | m.
| - DIA 3/4" EMT |  | m.
| - DIA 1" EMT |  | m.
5.7.11.2.5 | Telephone
| - UTP CAT6 |  | m.
| - DIA 1/2" EMT |  | m.
| - DIA 3/4" EMT |  | m.
5.7.11.2.6 | Access Control
| - UTP CAT6 |  | m.
| - DIA 1/2" EMT |  | m.
| - DIA 3/4" EMT |  | m.
| - DIA 1" EMT |  | m.
| - Accessories (เผื่อเบ็ดเตล็ด 5% ของค่าวัสดุ ค่าแรง 30% ของค่าวัสดุ) |  | lot
| - Support & Accessories (เผื่อเบ็ดเตล็ด 15% ของค่าวัสดุ ค่าแรง 30% ของค่าวัสดุ) |  | lot
5.7.12 | COMMUNICATION SYSTEM ชั้น 12
5.7.12.1 | อุปกรณ์
| - OPERATOR SET |  | set
| - TELEPHONE RACK |  | set
| - TELEPHONE OUTLET (RJ-45) |  | set
| - Junction box for telephone |  | set
| - COMPUTER RACK |  | set
| - COMPUTER OUTLET FOR DATA |  | set
| - COMPUTER OUTLET FOR WIRELESS ACCESS POINT |  | set
| - RFID READER |  | set
| - Junction box for computer |  | set
| - NURSE CALL SWITCH INSTALL IN TOILET |  | set
| - ACCESS SWITCH 24 PORT (POE) WITH UPS 1 KVA. |  | set
5.7.12.2 | CABLE & CONDUIT
5.7.12.2.1 | Wifi
| - UTP CAT6 |  | m.
| - DIA 1/2" EMT |  | m.
| - DIA 3/4" EMT |  | m.
| - DIA 1/2" FLEX |  | m.
5.7.12.2.2 | CCTV
| - UTP CAT6 |  | m.
| - DIA 1/2" EMT |  | m.
| - DIA 3/4" EMT |  | m.
| - DIA 1/2" FLEX |  | m.
5.7.12.2.3 | Access Control
| - UTP CAT6 |  | set
| - DIA 1/2" EMT |  | m.
| - DIA 3/4" EMT |  | m.
| - DIA 1" EMT |  | m.
5.7.12.2.4 | Nurse Call
| - UTP CAT6 |  | m.
| - DIA 1/2" EMT |  | m.
5.7.12.2.5 | Computer
| - UTP CAT6 |  | m.
| - DIA 1/2" EMT |  | m.
| - DIA 3/4" EMT |  | m.
| - DIA 1" EMT |  | m.
5.7.12.2.6 | Telephone
| - UTP CAT6 |  | m.
| - DIA 1/2" EMT |  | m.
| - DIA 3/4" EMT |  | m.
| - DIA 1" EMT |  | m.
| - Accessories (เผื่อเบ็ดเตล็ด 5% ของค่าวัสดุ ค่าแรง 30% ของค่าวัสดุ) |  | lot
| - Support & Accessories (เผื่อเบ็ดเตล็ด 15% ของค่าวัสดุ ค่าแรง 30% ของค่าวัสดุ) |  | lot
5.7.13 | COMMUNICATION SYSTEM ชั้น 12 A
5.7.13.1 | อุปกรณ์
| - OPERATOR SET |  | set
| - TELEPHONE RACK |  | set
| - TELEPHONE OUTLET (RJ-45) |  | set
| - Junction box for telephone |  | set
| - COMPUTER RACK |  | set
| - COMPUTER OUTLET FOR DATA |  | set
| - COMPUTER OUTLET FOR WIRELESS ACCESS POINT |  | set
| - RFID READER |  | set
| - Junction box for computer |  | set
| - NURSE CALL SWITCH INSTALL IN TOILET |  | set
| - ACCESS SWITCH 24 PORT (POE) WITH UPS 1 KVA. |  | set
5.7.13.2 | CABLE & CONDUIT
5.7.13.2.1 | Access Control
| - UTP CAT6 |  | m.
| - DIA 1/2" EMT |  | m.
| - DIA 3/4" EMT |  | m.
| - DIA 1" EMT |  | m.
5.7.13.2.2 | CCTV
| - UTP CAT6 |  | m.
| - DIA 1/2" EMT |  | m.
| - DIA 3/4" EMT |  | m.
| - DIA 1/2" FLEX |  | m.
5.7.13.2.3 | Wifi
| - UTP CAT6 |  | m.
| - DIA 1/2" EMT |  | m.
| - DIA 3/4" EMT |  | m.
| - DIA 1/2" FLEX |  | m.
5.7.13.2.4 | Computer
| - UTP CAT6 |  | m.
| - DIA 1/2" EMT |  | m.
| - DIA 3/4" EMT |  | m.
| - DIA 1" EMT |  | m.
5.7.13.2.5 | Telephone
| - UTP CAT6 |  | m.
| - DIA 1/2" EMT |  | m.
| - DIA 3/4" EMT |  | m.
| - DIA 1" EMT |  | m.
5.7.13.2.6 | Nurse Call
| - UTP CAT6 |  | m.
| - DIA 1/2" EMT |  | m.
| - Accessories (เผื่อเบ็ดเตล็ด 5% ของค่าวัสดุ ค่าแรง 30% ของค่าวัสดุ) |  | lot
| - Support & Accessories (เผื่อเบ็ดเตล็ด 15% ของค่าวัสดุ ค่าแรง 30% ของค่าวัสดุ) |  | lot
5.7.14 | COMMUNICATION SYSTEM ชั้น 14
5.7.14.1 | อุปกรณ์
| - OPERATOR SET |  | set
| - TELEPHONE RACK |  | set
| - TELEPHONE OUTLET (RJ-45) |  | set
| - Junction box for telephone |  | set
| - COMPUTER RACK |  | set
| - COMPUTER OUTLET FOR DATA |  | set
| - COMPUTER OUTLET FOR WIRELESS ACCESS POINT |  | set
| - RFID READER |  | set
| - Junction box for computer |  | set
| - NURSE CALL SWITCH INSTALL IN TOILET |  | set
| - ACCESS SWITCH 24 PORT (POE) WITH UPS 1 KVA. |  | set
5.7.14.2 | CABLE & CONDUIT
5.7.14.2.1 | Access Control
| - UTP CAT6 |  | m.
| - DIA 1/2" EMT |  | m.
| - DIA 3/4" EMT |  | m.
| - DIA 1" EMT |  | m.
5.7.14.2.2 | CCTV
| - UTP CAT6 |  | m.
| - DIA 1/2" EMT |  | m.
| - DIA 3/4" EMT |  | m.
| - DIA 1/2" FLEX |  | m.
5.7.14.2.3 | Wifi
| - UTP CAT6 |  | m.
| - DIA 1/2" EMT |  | m.
| - DIA 3/4" EMT |  | m.
| - DIA 1/2" FLEX |  | m.
5.7.14.2.4 | Computer
| - UTP CAT6 |  | m.
| - DIA 1/2" EMT |  | m.
| - DIA 3/4" EMT |  | m.
| - DIA 1" EMT |  | m.
5.7.14.2.5 | Telephone
| - UTP CAT6 |  | m.
| - DIA 1/2" EMT |  | m.
| - DIA 3/4" EMT |  | m.
| - DIA 1" EMT |  | m.
5.7.14.2.6 | Nurse Call
| - UTP CAT6 |  | m.
| - DIA 1/2" EMT |  | m.
| - Accessories (เผื่อเบ็ดเตล็ด 5% ของค่าวัสดุ ค่าแรง 30% ของค่าวัสดุ) |  | lot
| - Support & Accessories (เผื่อเบ็ดเตล็ด 15% ของค่าวัสดุ ค่าแรง 30% ของค่าวัสดุ) |  | lot
5.7.15 | COMMUNICATION SYSTEM ชั้น 15
5.7.15.1 | อุปกรณ์
| - OPERATOR SET |  | set
| - TELEPHONE RACK |  | set
| - TELEPHONE OUTLET (RJ-45) |  | set
| - Junction box for telephone |  | set
| - COMPUTER RACK |  | set
| - COMPUTER OUTLET FOR DATA |  | set
| - COMPUTER OUTLET FOR WIRELESS ACCESS POINT |  | set
| - RFID READER |  | set
| - Junction box for computer |  | set
| - NURSE CALL SWITCH INSTALL IN TOILET |  | set
| - ACCESS SWITCH 24 PORT (POE) WITH UPS 1 KVA. |  | set
5.7.15.2 | CABLE & CONDUIT
5.7.15.2.1 | Access Control
| - UTP CAT6 |  | m.
| - DIA 1/2" EMT |  | m.
| - DIA 3/4" EMT |  | m.
| - DIA 1" EMT |  | m.
5.7.15.2.2 | Wifi
| - UTP CAT6 |  | m.
| - DIA 1/2" EMT |  | m.
| - DIA 3/4" EMT |  | m.
| - DIA 1/2" FLEX |  | m.
5.7.15.2.3 | CCTV
| - UTP CAT6 |  | m.
| - DIA 1/2" EMT |  | m.
| - DIA 3/4" EMT |  | m.
| - DIA 1/2" FLEX |  | m.
5.7.15.2.4 | Computer
| - UTP CAT6 |  | m.
| - DIA 1/2" EMT |  | m.
| - DIA 3/4" EMT |  | m.
| - DIA 1" EMT |  | m.
5.7.15.2.5 | Telephone
| - UTP CAT6 |  | m.
| - DIA 1/2" EMT |  | m.
| - DIA 3/4" EMT |  | m.
| - DIA 1" EMT |  | m.
5.7.15.2.6 | Nurse Call
| - UTP CAT6 |  | m.
| - DIA 1/2" EMT |  | m.
| - Accessories (เผื่อเบ็ดเตล็ด 5% ของค่าวัสดุ ค่าแรง 30% ของค่าวัสดุ) |  | lot
| - Support & Accessories (เผื่อเบ็ดเตล็ด 15% ของค่าวัสดุ ค่าแรง 30% ของค่าวัสดุ) |  | lot
5.7.16 | COMMUNICATION SYSTEM ชั้น 16
5.7.16.1 | อุปกรณ์
| - OPERATOR SET |  | set
| - TELEPHONE RACK |  | set
| - TELEPHONE OUTLET (RJ-45) |  | set
| - Junction box for telephone |  | set
| - COMPUTER RACK |  | set
| - COMPUTER OUTLET FOR DATA |  | set
| - COMPUTER OUTLET FOR WIRELESS ACCESS POINT |  | set
| - RFID READER |  | set
| - Junction box for computer |  | set
| - NURSE CALL SWITCH INSTALL IN TOILET |  | set
| - ACCESS SWITCH 24 PORT (POE) WITH UPS 1 KVA. |  | set
5.7.16.2 | CABLE & CONDUIT
5.7.16.2.1 | Access Control
| - UTP CAT6 |  | set
| - DIA 1/2" EMT |  | m.
| - DIA 3/4" EMT |  | m.
| - DIA 1" EMT |  | m.
5.7.16.2.2 | Wifi
| - UTP CAT6 |  | m.
| - DIA 1/2" EMT |  | m.
| - DIA 3/4" EMT |  | m.
| - DIA 1/2" FLEX |  | m.
5.7.16.2.3 | CCTV
| - UTP CAT6 |  | m.
| - DIA 1/2" EMT |  | m.
| - DIA 3/4" EMT |  | m.
| - DIA 1/2" FLEX |  | m.
5.7.16.2.4 | Computer
| - UTP CAT6 |  | m.
| - DIA 1/2" EMT |  | m.
| - DIA 3/4" EMT |  | m.
| - DIA 1" EMT |  | m.
5.7.16.2.5 | Telephone
| - UTP CAT6 |  | m.
| - DIA 1/2" EMT |  | m.
| - DIA 3/4" EMT |  | m.
| - DIA 1" EMT |  | m.
5.7.16.2.6 | Nurse Call
| - UTP CAT6 |  | m.
| - DIA 1/2" EMT |  | m.
| - Accessories (เผื่อเบ็ดเตล็ด 5% ของค่าวัสดุ ค่าแรง 30% ของค่าวัสดุ) |  | lot
| - Support & Accessories (เผื่อเบ็ดเตล็ด 15% ของค่าวัสดุ ค่าแรง 30% ของค่าวัสดุ) |  | lot
5.7.17 | COMMUNICATION SYSTEM ชั้น 17
5.7.17.1 | อุปกรณ์
| - OPERATOR SET |  | set
| - TELEPHONE RACK |  | set
| - TELEPHONE OUTLET (RJ-45) |  | set
| - Junction box for telephone |  | set
| - COMPUTER RACK |  | set
| - COMPUTER OUTLET FOR DATA |  | set
| - COMPUTER OUTLET FOR WIRELESS ACCESS POINT |  | set
| - RFID READER |  | set
| - Junction box for computer |  | set
| - NURSE CALL SWITCH INSTALL IN TOILET |  | set
| - ACCESS SWITCH 24 PORT (POE) WITH UPS 1 KVA. |  | set
5.7.17.2 | CABLE & CONDUIT
5.7.17.2.1 | Access Control
| - UTP CAT6 |  | set
| - DIA 1/2" EMT |  | m.
| - DIA 3/4" EMT |  | m.
| - DIA 1" EMT |  | m.
5.7.17.2.2 | Wifi
| - UTP CAT6 |  | m.
| - DIA 1/2" EMT |  | m.
| - DIA 3/4" EMT |  | m.
| - DIA 1/2" FLEX |  | m.
5.7.17.2.3 | CCTV
| - UTP CAT6 |  | m.
| - DIA 1/2" EMT |  | m.
| - DIA 3/4" EMT |  | m.
| - DIA 1/2" FLEX |  | m.
5.7.17.2.4 | Computer
| - UTP CAT6 |  | m.
| - DIA 1/2" EMT |  | m.
| - DIA 3/4" EMT |  | m.
5.7.17.2.5 | Telephone
| - UTP CAT6 |  | m.
| - DIA 1/2" EMT |  | m.
| - DIA 3/4" EMT |  | m.
5.7.17.2.6 | Nurse Call
| - UTP CAT6 |  | m.
| - DIA 1/2" EMT |  | m.
| - Accessories (เผื่อเบ็ดเตล็ด 5% ของค่าวัสดุ ค่าแรง 30% ของค่าวัสดุ) |  | lot
| - Support & Accessories (เผื่อเบ็ดเตล็ด 15% ของค่าวัสดุ ค่าแรง 30% ของค่าวัสดุ) |  | lot
5.7.18 | COMMUNICATION SYSTEM ชั้น 18
5.7.18.1 | อุปกรณ์
| - OPERATOR SET |  | set
| - TELEPHONE RACK |  | set
| - TELEPHONE OUTLET (RJ-45) |  | set
| - Junction box for telephone |  | set
| - COMPUTER RACK |  | set
| - COMPUTER OUTLET FOR DATA |  | set
| - COMPUTER OUTLET FOR WIRELESS ACCESS POINT |  | set
| - RFID READER |  | set
| - Junction box for computer |  | set
| - NURSE CALL SWITCH INSTALL IN TOILET |  | set
| - ACCESS SWITCH 24 PORT (POE) WITH UPS 1 KVA. |  | set
5.7.18.2 | CABLE & CONDUIT
5.7.18.2.1 | Access Control
| - UTP CAT6 |  | m.
| - DIA 1/2" EMT |  | m.
| - DIA 3/4" EMT |  | m.
| - DIA 1" EMT |  | m.
5.7.18.2.2 | Wifi
| - UTP CAT6 |  | m.
| - DIA 1/2" EMT |  | m.
| - DIA 3/4" EMT |  | m.
| - DIA 1/2" FLEX |  | m.
5.7.18.2.3 | CCTV
| - UTP CAT6 |  | m.
| - DIA 1/2" EMT |  | m.
| - DIA 3/4" EMT |  | m.
| - DIA 1/2" FLEX |  | m.
5.7.18.2.4 | Computer
| - UTP CAT6 |  | m.
| - DIA 1/2" EMT |  | m.
| - DIA 3/4" EMT |  | m.
5.7.18.2.5 | Telephone
| - UTP CAT6 |  | m.
| - DIA 1/2" EMT |  | m.
| - DIA 3/4" EMT |  | m.
5.7.18.2.6 | Nurse Call
| - UTP CAT6 |  | m.
| - DIA 1/2" EMT |  | m.
| - Accessories (เผื่อเบ็ดเตล็ด 5% ของค่าวัสดุ ค่าแรง 30% ของค่าวัสดุ) |  | lot
| - Support & Accessories (เผื่อเบ็ดเตล็ด 15% ของค่าวัสดุ ค่าแรง 30% ของค่าวัสดุ) |  | lot
5.7.19 | COMMUNICATION SYSTEM ชั้น 19
5.7.19.1 | อุปกรณ์
| - OPERATOR SET |  | set
| - TELEPHONE RACK |  | set
| - TELEPHONE OUTLET (RJ-45) |  | set
| - Junction box for telephone |  | set
| - COMPUTER RACK |  | set
| - COMPUTER OUTLET FOR DATA |  | set
| - COMPUTER OUTLET FOR WIRELESS ACCESS POINT |  | set
| - RFID READER |  | set
| - Junction box for computer |  | set
| - NURSE CALL SWITCH INSTALL IN TOILET |  | set
| - ACCESS SWITCH 24 PORT (POE) WITH UPS 1 KVA. |  | set
5.7.19.2 | CABLE & CONDUIT
| - UTP CAT6 |  | m.
| - DIA 1/2" EMT |  | m.
| - Accessories (เผื่อเบ็ดเตล็ด 5% ของค่าวัสดุ ค่าแรง 30% ของค่าวัสดุ) |  | lot
| - Support & Accessories (เผื่อเบ็ดเตล็ด 15% ของค่าวัสดุ ค่าแรง 30% ของค่าวัสดุ) |  | lot
5.7.20 | COMMUNICATION SYSTEM ชั้น 20
5.7.20.1 | อุปกรณ์
| - OPERATOR SET |  | set
| - TELEPHONE RACK |  | set
| - TELEPHONE OUTLET (RJ-45) |  | set
| - Junction box for telephone |  | set
| - COMPUTER RACK |  | set
| - COMPUTER OUTLET FOR DATA |  | set
| - COMPUTER OUTLET FOR WIRELESS ACCESS POINT |  | set
| - RFID READER |  | set
| - Junction box for computer |  | set
| - NURSE CALL SWITCH INSTALL IN TOILET |  | set
| - ACCESS SWITCH 24 PORT (POE) WITH UPS 1 KVA. |  | set
5.7.20.2 | CABLE & CONDUIT
| - UTP CAT6 |  | m.
| - DIA 1/2" EMT |  | m.
| - Accessories (เผื่อเบ็ดเตล็ด 5% ของค่าวัสดุ ค่าแรง 30% ของค่าวัสดุ) |  | lot
| - Support & Accessories (เผื่อเบ็ดเตล็ด 15% ของค่าวัสดุ ค่าแรง 30% ของค่าวัสดุ) |  | lot
5.7.21 | COMMUNICATION SYSTEM ชั้น 21
5.7.21.1 | อุปกรณ์
| - OPERATOR SET |  | set
| - TELEPHONE RACK |  | set
| - TELEPHONE OUTLET (RJ-45) |  | set
| - Junction box for telephone |  | set
| - COMPUTER RACK |  | set
| - COMPUTER OUTLET FOR DATA |  | set
| - COMPUTER OUTLET FOR WIRELESS ACCESS POINT |  | set
| - RFID READER |  | set
| - Junction box for computer |  | set
| - NURSE CALL SWITCH INSTALL IN TOILET |  | set
| - ACCESS SWITCH 24 PORT (POE) WITH UPS 1 KVA. |  | set
5.7.21.2 | CABLE & CONDUIT
| - UTP CAT6 |  | m.
| - DIA 1/2" EMT |  | m.
| - Accessories (เผื่อเบ็ดเตล็ด 5% ของค่าวัสดุ ค่าแรง 30% ของค่าวัสดุ) |  | lot
| - Support & Accessories (เผื่อเบ็ดเตล็ด 15% ของค่าวัสดุ ค่าแรง 30% ของค่าวัสดุ) |  | lot
5.8 | ระบบจองห้องประชุมและงานระบบโสตฯ
5.8.1 | FLOOR 3
5.8.1.1 | ห้องรับรอง 8 ที่นั่งชั้น 3 มี 2 ห้อง
| - UTP CAT6A |  | m.
| - HDMI 1.5 M. |  | set
| - DIA 1/2" EMT |  | m.
| - Accessories (เผื่อเบ็ดเตล็ด 5% ของค่าวัสดุ ค่าแรง 30% ของค่าวัสดุ) |  | lot
| - Support & Accessories (เผื่อเบ็ดเตล็ด 15% ของค่าวัสดุ ค่าแรง 30% ของค่าวัสดุ) |  | lot
5.8.2 | FLOOR 4
5.8.2.1 | CO-WORKING SPACE ชั้น 4 จำนวน 4 โต๊ะ
| - UTP CAT6A |  | m.
| - HDMI 1.5 M. |  | set
| - DIA 1/2" EMT |  | m.
| - Accessories (เผื่อเบ็ดเตล็ด 5% ของค่าวัสดุ ค่าแรง 30% ของค่าวัสดุ) |  | lot
| - Support & Accessories (เผื่อเบ็ดเตล็ด 15% ของค่าวัสดุ ค่าแรง 30% ของค่าวัสดุ) |  | lot
5.8.2.2 | ห้องรับรองชั้น 4
| - UTP CAT6A |  | m.
| - HDMI 1.5 M. |  | set
| - DIA 1/2" EMT |  | m.
| - Accessories (เผื่อเบ็ดเตล็ด 5% ของค่าวัสดุ ค่าแรง 30% ของค่าวัสดุ) |  | lot
| - Support & Accessories (เผื่อเบ็ดเตล็ด 15% ของค่าวัสดุ ค่าแรง 30% ของค่าวัสดุ) |  | lot
5.8.2.3 | ห้องประชุม 16 ที่นั่ง ชั้น 4
| - UTP CAT6A |  | m.
| - HDMI 5 M. |  | set
| - HDMI 1.5 M. |  | set
| - DIA 1/2" EMT |  | m.
| - Accessories (เผื่อเบ็ดเตล็ด 5% ของค่าวัสดุ ค่าแรง 30% ของค่าวัสดุ) |  | lot
| - Support & Accessories (เผื่อเบ็ดเตล็ด 15% ของค่าวัสดุ ค่าแรง 30% ของค่าวัสดุ) |  | lot
5.8.3 | FLOOR 5
5.8.3.1 | CO-WORKING SPACE ชั้น 5 จำนวน 1 โต๊ะ
| - UTP CAT6A |  | m.
| - HDMI 1.5 M. |  | set
| - DIA 1/2" EMT |  | m.
| - Accessories (เผื่อเบ็ดเตล็ด 5% ของค่าวัสดุ ค่าแรง 30% ของค่าวัสดุ) |  | lot
| - Support & Accessories (เผื่อเบ็ดเตล็ด 15% ของค่าวัสดุ ค่าแรง 30% ของค่าวัสดุ) |  | lot
5.8.4 | FLOOR 6
5.8.4.1 | CO-WORKING SPACE ชั้น 6 จำนวน 1 โต๊ะ
| - UTP CAT6A |  | m.
| - HDMI 1.5 M. |  | set
| - DIA 1/2" EMT |  | m.
| - Accessories (เผื่อเบ็ดเตล็ด 5% ของค่าวัสดุ ค่าแรง 30% ของค่าวัสดุ) |  | lot
| - Support & Accessories (เผื่อเบ็ดเตล็ด 15% ของค่าวัสดุ ค่าแรง 30% ของค่าวัสดุ) |  | lot
5.8.5 | FLOOR 7
5.8.5.1 | ห้องประชุม 4 ที่นั่ง ชั้น7
| - UTP CAT6A |  | m.
| - HDMI 1.5 M. |  | set
| - DIA 1/2" EMT |  | m.
| - Accessories (เผื่อเบ็ดเตล็ด 5% ของค่าวัสดุ ค่าแรง 30% ของค่าวัสดุ) |  | lot
| - Support & Accessories (เผื่อเบ็ดเตล็ด 15% ของค่าวัสดุ ค่าแรง 30% ของค่าวัสดุ) |  | lot
5.8.5.2 | ห้องประชุม 25 ที่นั่ง (1) ชั้น7
| - UTP CAT6A |  | m.
| - HDMI 1.5 M. |  | set
| - สายลำโพง |  | m.
| - DIA 1/2" EMT |  | m.
| - Accessories (เผื่อเบ็ดเตล็ด 5% ของค่าวัสดุ ค่าแรง 30% ของค่าวัสดุ) |  | lot
| - Support & Accessories (เผื่อเบ็ดเตล็ด 15% ของค่าวัสดุ ค่าแรง 30% ของค่าวัสดุ) |  | lot
5.8.5.3 | ห้องประชุม 25 ที่นั่ง (2) ชั้น7
| - UTP CAT6A |  | m.
| - HDMI 1.5 M. |  | set
| - สายลำโพง |  | m.
| - DIA 1/2" EMT |  | m.
| - Accessories (เผื่อเบ็ดเตล็ด 5% ของค่าวัสดุ ค่าแรง 30% ของค่าวัสดุ) |  | lot
| - Support & Accessories (เผื่อเบ็ดเตล็ด 15% ของค่าวัสดุ ค่าแรง 30% ของค่าวัสดุ) |  | lot
5.8.5.4 | ห้องประชุม 25 ที่นั่ง (3) ชั้น7
| - UTP CAT6A |  | m.
| - HDMI 1.5 M. |  | set
| - สายลำโพง |  | m.
| - DIA 1/2" EMT |  | m.
| - Accessories (เผื่อเบ็ดเตล็ด 5% ของค่าวัสดุ ค่าแรง 30% ของค่าวัสดุ) |  | lot
| - Support & Accessories (เผื่อเบ็ดเตล็ด 15% ของค่าวัสดุ ค่าแรง 30% ของค่าวัสดุ) |  | lot
5.8.5.5 | ห้องประชุม 30 ที่นั่ง (1) ชั้น7
| - UTP CAT6A |  | m.
| - สายลำโพง |  | m.
| - สายไมโครโฟน |  | M.
| - สายมัลติคอ 9C |  | M.
| - DIA 1/2" EMT |  | m.
| - DIA 3/4" EMT |  | m.
| - Accessories (เผื่อเบ็ดเตล็ด 5% ของค่าวัสดุ ค่าแรง 30% ของค่าวัสดุ) |  | lot
| - Support & Accessories (เผื่อเบ็ดเตล็ด 15% ของค่าวัสดุ ค่าแรง 30% ของค่าวัสดุ) |  | lot
5.8.5.6 | ห้องประชุม 30 ที่นั่ง (2) ชั้น7
| - UTP CAT6A |  | m.
| - สายลำโพง |  | m.
| - DIA 1/2" EMT |  | m.
| - Accessories (เผื่อเบ็ดเตล็ด 5% ของค่าวัสดุ ค่าแรง 30% ของค่าวัสดุ) |  | lot
| - Support & Accessories (เผื่อเบ็ดเตล็ด 15% ของค่าวัสดุ ค่าแรง 30% ของค่าวัสดุ) |  | lot
5.8.5.7 | ห้องประชุม 40 ที่นั่ง (1) ชั้น7
| - UTP CAT6A |  | m.
| - DIA 1/2" EMT |  | m.
| - Accessories (เผื่อเบ็ดเตล็ด 5% ของค่าวัสดุ ค่าแรง 30% ของค่าวัสดุ) |  | lot
| - Support & Accessories (เผื่อเบ็ดเตล็ด 15% ของค่าวัสดุ ค่าแรง 30% ของค่าวัสดุ) |  | lot
5.8.5.8 | ห้องประชุม 40 ที่นั่ง (2) ชั้น7
| - UTP CAT6A |  | m.
| - สายลำโพง |  | m.
| - DIA 1/2" EMT |  | m.
| - Accessories (เผื่อเบ็ดเตล็ด 5% ของค่าวัสดุ ค่าแรง 30% ของค่าวัสดุ) |  | lot
| - Support & Accessories (เผื่อเบ็ดเตล็ด 15% ของค่าวัสดุ ค่าแรง 30% ของค่าวัสดุ) |  | lot
5.8.5.9 | ห้องประชุม 60 ที่นั่ง ชั้น7
| - UTP CAT6A |  | m.
| - สายลำโพง |  | m.
| - สายไมโครโฟน |  | M.
| - สายมัลติคอ 9C |  | M.
| - DIA 1/2" EMT |  | m.
| - DIA 3/4" EMT |  | m.
| - Accessories (เผื่อเบ็ดเตล็ด 5% ของค่าวัสดุ ค่าแรง 30% ของค่าวัสดุ) |  | lot
| - Support & Accessories (เผื่อเบ็ดเตล็ด 15% ของค่าวัสดุ ค่าแรง 30% ของค่าวัสดุ) |  | lot
5.8.6 | FLOOR 8
5.8.6.1 | CO WORKING SPACE ชั้น 8
| - UTP CAT6A |  | m.
| - HDMI 1.5 M. |  | set
| - DIA 1/2" EMT |  | m.
| - Accessories (เผื่อเบ็ดเตล็ด 5% ของค่าวัสดุ ค่าแรง 30% ของค่าวัสดุ) |  | lot
| - Support & Accessories (เผื่อเบ็ดเตล็ด 15% ของค่าวัสดุ ค่าแรง 30% ของค่าวัสดุ) |  | lot
5.8.7 | FLOOR 9
5.8.7.1 | CO WORKING SPACE ชั้น 9
| - UTP CAT6A |  | m.
| - HDMI 1.5 M. |  | set
| - DIA 1/2" EMT |  | m.
| - Accessories (เผื่อเบ็ดเตล็ด 5% ของค่าวัสดุ ค่าแรง 30% ของค่าวัสดุ) |  | lot
| - Support & Accessories (เผื่อเบ็ดเตล็ด 15% ของค่าวัสดุ ค่าแรง 30% ของค่าวัสดุ) |  | lot
5.8.8 | FLOOR 10
5.8.8.1 | CO WORKING SPACE ชั้น 10
| - UTP CAT6A |  | m.
| - HDMI 1.5 M. |  | set
| - DIA 1/2" EMT |  | m.
| - Accessories (เผื่อเบ็ดเตล็ด 5% ของค่าวัสดุ ค่าแรง 30% ของค่าวัสดุ) |  | lot
| - Support & Accessories (เผื่อเบ็ดเตล็ด 15% ของค่าวัสดุ ค่าแรง 30% ของค่าวัสดุ) |  | lot
5.8.9 | FLOOR 11
5.8.9.1 | CO WORKING SPACE ชั้น 11
| - UTP CAT6A |  | m.
| - HDMI 1.5 M. |  | set
| - DIA 1/2" EMT |  | m.
| - Accessories (เผื่อเบ็ดเตล็ด 5% ของค่าวัสดุ ค่าแรง 30% ของค่าวัสดุ) |  | lot
| - Support & Accessories (เผื่อเบ็ดเตล็ด 15% ของค่าวัสดุ ค่าแรง 30% ของค่าวัสดุ) |  | lot
5.8.10 | FLOOR 12
5.8.10.1 | CO WORKING SPACE ชั้น 12
| - UTP CAT6A |  | m.
| - HDMI 1.5 M. |  | set
| - DIA 1/2" EMT |  | m.
| - Accessories (เผื่อเบ็ดเตล็ด 5% ของค่าวัสดุ ค่าแรง 30% ของค่าวัสดุ) |  | lot
| - Support & Accessories (เผื่อเบ็ดเตล็ด 15% ของค่าวัสดุ ค่าแรง 30% ของค่าวัสดุ) |  | lot
5.8.11 | FLOOR 12A
5.8.11.1 | CO WORKING SPACE ชั้น 12A
| - UTP CAT6A |  | m.
| - HDMI 1.5 M. |  | set
| - DIA 1/2" EMT |  | m.
| - Accessories (เผื่อเบ็ดเตล็ด 5% ของค่าวัสดุ ค่าแรง 30% ของค่าวัสดุ) |  | lot
| - Support & Accessories (เผื่อเบ็ดเตล็ด 15% ของค่าวัสดุ ค่าแรง 30% ของค่าวัสดุ) |  | lot
5.8.12 | FLOOR 14
5.8.12.1 | CO WORKING SPACE ชั้น 14
| - UTP CAT6A |  | m.
| - HDMI 1.5 M. |  | set
| - DIA 1/2" EMT |  | m.
| - Accessories (เผื่อเบ็ดเตล็ด 5% ของค่าวัสดุ ค่าแรง 30% ของค่าวัสดุ) |  | lot
| - Support & Accessories (เผื่อเบ็ดเตล็ด 15% ของค่าวัสดุ ค่าแรง 30% ของค่าวัสดุ) |  | lot
5.8.13 | FLOOR 15
5.8.13.1 | CO WORKING SPACE ชั้น 15
| - UTP CAT6A |  | m.
| - HDMI 1.5 M. |  | set
| - DIA 1/2" EMT |  | m.
| - Accessories (เผื่อเบ็ดเตล็ด 5% ของค่าวัสดุ ค่าแรง 30% ของค่าวัสดุ) |  | lot
| - Support & Accessories (เผื่อเบ็ดเตล็ด 15% ของค่าวัสดุ ค่าแรง 30% ของค่าวัสดุ) |  | lot
5.8.14 | FLOOR 16
5.8.14.1 | CO WORKING SPACE ชั้น 16
| - UTP CAT6A |  | m.
| - HDMI 1.5 M. |  | set
| - DIA 1/2" EMT |  | m.
| - Accessories (เผื่อเบ็ดเตล็ด 5% ของค่าวัสดุ ค่าแรง 30% ของค่าวัสดุ) |  | lot
| - Support & Accessories (เผื่อเบ็ดเตล็ด 15% ของค่าวัสดุ ค่าแรง 30% ของค่าวัสดุ) |  | lot
5.8.14.2 | ห้อง PAGING ชั้น 16
| - UTP CAT6A |  | m.
| - DIA 1/2" EMT |  | m.
| - Accessories (เผื่อเบ็ดเตล็ด 5% ของค่าวัสดุ ค่าแรง 30% ของค่าวัสดุ) |  | lot
| - Support & Accessories (เผื่อเบ็ดเตล็ด 15% ของค่าวัสดุ ค่าแรง 30% ของค่าวัสดุ) |  | lot
5.8.15 | FLOOR 17
5.8.15.1 | ห้องผู้ช่วยผู้ว่า 1 ชั้น 17
| - UTP CAT6A |  | m.
| - HDMI 1.5 M. |  | set
| - DIA 1/2" EMT |  | m.
| - Accessories (เผื่อเบ็ดเตล็ด 5% ของค่าวัสดุ ค่าแรง 30% ของค่าวัสดุ) |  | lot
| - Support & Accessories (เผื่อเบ็ดเตล็ด 15% ของค่าวัสดุ ค่าแรง 30% ของค่าวัสดุ) |  | lot
5.8.15.2 | ห้องผู้ช่วยผู้ว่า 2 ชั้น 17
| - UTP CAT6A |  | m.
| - HDMI 1.5 M. |  | set
| - DIA 1/2" EMT |  | m.
| - Accessories (เผื่อเบ็ดเตล็ด 5% ของค่าวัสดุ ค่าแรง 30% ของค่าวัสดุ) |  | lot
| - Support & Accessories (เผื่อเบ็ดเตล็ด 15% ของค่าวัสดุ ค่าแรง 30% ของค่าวัสดุ) |  | lot
5.8.15.3 | ห้องผู้ช่วยผู้ว่า 3 ชั้น 17
| - UTP CAT6A |  | m.
| - HDMI 1.5 M. |  | set
| - DIA 1/2" EMT |  | m.
| - Accessories (เผื่อเบ็ดเตล็ด 5% ของค่าวัสดุ ค่าแรง 30% ของค่าวัสดุ) |  | lot
| - Support & Accessories (เผื่อเบ็ดเตล็ด 15% ของค่าวัสดุ ค่าแรง 30% ของค่าวัสดุ) |  | lot
5.8.15.4 | ห้องผู้ช่วยผู้ว่า 4 ชั้น 17
| - UTP CAT6A |  | m.
| - HDMI 1.5 M. |  | set
| - DIA 1/2" EMT |  | m.
| - Accessories (เผื่อเบ็ดเตล็ด 5% ของค่าวัสดุ ค่าแรง 30% ของค่าวัสดุ) |  | lot
| - Support & Accessories (เผื่อเบ็ดเตล็ด 15% ของค่าวัสดุ ค่าแรง 30% ของค่าวัสดุ) |  | lot
5.8.15.5 | ห้องผู้ช่วยผู้ว่า 5 ชั้น 17
| - UTP CAT6A |  | m.
| - HDMI 1.5 M. |  | set
| - DIA 1/2" EMT |  | m.
| - Accessories (เผื่อเบ็ดเตล็ด 5% ของค่าวัสดุ ค่าแรง 30% ของค่าวัสดุ) |  | lot
| - Support & Accessories (เผื่อเบ็ดเตล็ด 15% ของค่าวัสดุ ค่าแรง 30% ของค่าวัสดุ) |  | lot
5.8.15.6 | ห้องผู้ช่วยผู้ว่า 6 ชั้น 17
| - UTP CAT6A |  | m.
| - HDMI 1.5 M. |  | set
| - DIA 1/2" EMT |  | m.
| - Accessories (เผื่อเบ็ดเตล็ด 5% ของค่าวัสดุ ค่าแรง 30% ของค่าวัสดุ) |  | lot
| - Support & Accessories (เผื่อเบ็ดเตล็ด 15% ของค่าวัสดุ ค่าแรง 30% ของค่าวัสดุ) |  | lot
5.8.15.7 | ห้องผู้ช่วยผู้ว่า 7 ชั้น 17
| - UTP CAT6A |  | m.
| - HDMI 1.5 M. |  | set
| - DIA 1/2" EMT |  | m.
| - Accessories (เผื่อเบ็ดเตล็ด 5% ของค่าวัสดุ ค่าแรง 30% ของค่าวัสดุ) |  | lot
| - Support & Accessories (เผื่อเบ็ดเตล็ด 15% ของค่าวัสดุ ค่าแรง 30% ของค่าวัสดุ) |  | lot
5.8.15.8 | ห้องผู้ช่วยผู้ว่า 8 ชั้น 17
| - UTP CAT6A |  | m.
| - HDMI 1.5 M. |  | set
| - DIA 1/2" EMT |  | m.
| - Accessories (เผื่อเบ็ดเตล็ด 5% ของค่าวัสดุ ค่าแรง 30% ของค่าวัสดุ) |  | lot
| - Support & Accessories (เผื่อเบ็ดเตล็ด 15% ของค่าวัสดุ ค่าแรง 30% ของค่าวัสดุ) |  | lot
5.8.16 | FLOOR 18
5.8.16.1 | ห้องผู้ช่วยผู้ว่า 1 ชั้น 18
| - UTP CAT6A |  | m.
| - HDMI 1.5 M. |  | set
| - DIA 1/2" EMT |  | m.
| - Accessories (เผื่อเบ็ดเตล็ด 5% ของค่าวัสดุ ค่าแรง 30% ของค่าวัสดุ) |  | lot
| - Support & Accessories (เผื่อเบ็ดเตล็ด 15% ของค่าวัสดุ ค่าแรง 30% ของค่าวัสดุ) |  | lot
5.8.16.2 | ห้องผู้ช่วยผู้ว่า 2 ชั้น 18
| - UTP CAT6A |  | m.
| - HDMI 1.5 M. |  | set
| - DIA 1/2" EMT |  | m.
| - Accessories (เผื่อเบ็ดเตล็ด 5% ของค่าวัสดุ ค่าแรง 30% ของค่าวัสดุ) |  | lot
| - Support & Accessories (เผื่อเบ็ดเตล็ด 15% ของค่าวัสดุ ค่าแรง 30% ของค่าวัสดุ) |  | lot
5.8.16.3 | ห้องผู้ช่วยผู้ว่า 3 ชั้น 18
| - UTP CAT6A |  | m.
| - HDMI 1.5 M. |  | set
| - DIA 1/2" EMT |  | m.
| - Accessories (เผื่อเบ็ดเตล็ด 5% ของค่าวัสดุ ค่าแรง 30% ของค่าวัสดุ) |  | lot
| - Support & Accessories (เผื่อเบ็ดเตล็ด 15% ของค่าวัสดุ ค่าแรง 30% ของค่าวัสดุ) |  | lot
5.8.16.4 | ห้องผู้ช่วยผู้ว่า 4 ชั้น 18
| - UTP CAT6A |  | m.
| - HDMI 1.5 M. |  | set
| - DIA 1/2" EMT |  | m.
| - Accessories (เผื่อเบ็ดเตล็ด 5% ของค่าวัสดุ ค่าแรง 30% ของค่าวัสดุ) |  | lot
| - Support & Accessories (เผื่อเบ็ดเตล็ด 15% ของค่าวัสดุ ค่าแรง 30% ของค่าวัสดุ) |  | lot
5.8.16.5 | ห้องผู้ช่วยผู้ว่า 5 ชั้น 18
| - UTP CAT6A |  | m.
| - HDMI 1.5 M. |  | set
| - DIA 1/2" EMT |  | m.
| - Accessories (เผื่อเบ็ดเตล็ด 5% ของค่าวัสดุ ค่าแรง 30% ของค่าวัสดุ) |  | lot
| - Support & Accessories (เผื่อเบ็ดเตล็ด 15% ของค่าวัสดุ ค่าแรง 30% ของค่าวัสดุ) |  | lot
5.8.16.6 | ห้องผู้ช่วยผู้ว่า 6 ชั้น 18
| - UTP CAT6A |  | m.
| - HDMI 1.5 M. |  | set
| - DIA 1/2" EMT |  | m.
| - Accessories (เผื่อเบ็ดเตล็ด 5% ของค่าวัสดุ ค่าแรง 30% ของค่าวัสดุ) |  | lot
| - Support & Accessories (เผื่อเบ็ดเตล็ด 15% ของค่าวัสดุ ค่าแรง 30% ของค่าวัสดุ) |  | lot
5.8.16.7 | ห้องผู้ช่วยผู้ว่า 7 ชั้น 18
| - UTP CAT6A |  | m.
| - HDMI 1.5 M. |  | set
| - DIA 1/2" EMT |  | m.
| - Accessories (เผื่อเบ็ดเตล็ด 5% ของค่าวัสดุ ค่าแรง 30% ของค่าวัสดุ) |  | lot
| - Support & Accessories (เผื่อเบ็ดเตล็ด 15% ของค่าวัสดุ ค่าแรง 30% ของค่าวัสดุ) |  | lot
5.8.16.8 | ห้องผู้ช่วยผู้ว่า 8 ชั้น 18
| - UTP CAT6A |  | m.
| - HDMI 1.5 M. |  | set
| - DIA 1/2" EMT |  | m.
| - Accessories (เผื่อเบ็ดเตล็ด 5% ของค่าวัสดุ ค่าแรง 30% ของค่าวัสดุ) |  | lot
| - Support & Accessories (เผื่อเบ็ดเตล็ด 15% ของค่าวัสดุ ค่าแรง 30% ของค่าวัสดุ) |  | lot
5.8.17 | FLOOR 19
5.8.17.1 | ห้องประชุม 35 ที่นั่ง ชั้น 19
| - UTP CAT6A |  | m.
| - สายลำโพง |  | m.
| - สายไมโครโฟน |  | M.
| - สายมัลติคอ 9C |  | M.
| - DIA 1/2" EMT |  | m.
| - DIA 3/4" EMT |  | m.
| - Accessories (เผื่อเบ็ดเตล็ด 5% ของค่าวัสดุ ค่าแรง 30% ของค่าวัสดุ) |  | lot
| - Support & Accessories (เผื่อเบ็ดเตล็ด 15% ของค่าวัสดุ ค่าแรง 30% ของค่าวัสดุ) |  | lot
5.8.17.2 | ห้องผู้ว่า ชั้น 19
| - UTP CAT6A |  | m.
| - HDMI 1.5 M. |  | set
| - DIA 1/2" EMT |  | m.
| - Accessories (เผื่อเบ็ดเตล็ด 5% ของค่าวัสดุ ค่าแรง 30% ของค่าวัสดุ) |  | lot
| - Support & Accessories (เผื่อเบ็ดเตล็ด 15% ของค่าวัสดุ ค่าแรง 30% ของค่าวัสดุ) |  | lot
5.8.17.3 | ห้องประชุม 12 ที่นั่ง ชั้น 19
| - UTP CAT6A |  | m.
| - HDMI 1.5 M. |  | set
| - DIA 1/2" EMT |  | m.
| - Accessories (เผื่อเบ็ดเตล็ด 5% ของค่าวัสดุ ค่าแรง 30% ของค่าวัสดุ) |  | lot
| - Support & Accessories (เผื่อเบ็ดเตล็ด 15% ของค่าวัสดุ ค่าแรง 30% ของค่าวัสดุ) |  | lot
5.8.18 | FLOOR 20
5.8.18.1 | ห้องประชุม 60 ที่นั่ง ชั้น 20
| - UTP CAT6A |  | m.
| - สายลำโพง |  | m.
| - สายไมโครโฟน |  | m.
| - สายมัลติคอ 9C |  | m.
| - DIA 1/2" EMT |  | m.
| - DIA 3/4" EMT |  | m.
| - Accessories (เผื่อเบ็ดเตล็ด 5% ของค่าวัสดุ ค่าแรง 30% ของค่าวัสดุ) |  | lot
| - Support & Accessories (เผื่อเบ็ดเตล็ด 15% ของค่าวัสดุ ค่าแรง 30% ของค่าวัสดุ) |  | lot
5.8.18.2 | ห้องประชุม 30 ที่นั่ง ชั้น 20
| - UTP CAT6A |  | m.
| - สายลำโพง |  | m.
| - สายไมโครโฟน |  | m.
| - สายมัลติคอ 9C |  | m.
| - DIA 1/2" EMT |  | m.
| - DIA 3/4" EMT |  | m.
| - Accessories (เผื่อเบ็ดเตล็ด 5% ของค่าวัสดุ ค่าแรง 30% ของค่าวัสดุ) |  | lot
| - Support & Accessories (เผื่อเบ็ดเตล็ด 15% ของค่าวัสดุ ค่าแรง 30% ของค่าวัสดุ) |  | lot
5.8.18.3 | ห้องเอนกประสงค์ 1 ชั้น 20
| - UTP CAT6A |  | m.
| - HDMI 1.5 M. |  | set
| - DIA 1/2" EMT |  | m.
| - Accessories (เผื่อเบ็ดเตล็ด 5% ของค่าวัสดุ ค่าแรง 30% ของค่าวัสดุ) |  | lot
| - Support & Accessories (เผื่อเบ็ดเตล็ด 15% ของค่าวัสดุ ค่าแรง 30% ของค่าวัสดุ) |  | lot
5.8.18.4 | ห้องเอนกประสงค์ 2 ชั้น 20
| - UTP CAT6A |  | m.
| - HDMI 1.5 M. |  | set
| - DIA 1/2" EMT |  | m.
| - Accessories (เผื่อเบ็ดเตล็ด 5% ของค่าวัสดุ ค่าแรง 30% ของค่าวัสดุ) |  | lot
| - Support & Accessories (เผื่อเบ็ดเตล็ด 15% ของค่าวัสดุ ค่าแรง 30% ของค่าวัสดุ) |  | lot
5.8.18.5 | ห้องประธานกรรมการ ชั้น 20
| - UTP CAT6A |  | m.
| - HDMI 1.5 M. |  | set
| - DIA 1/2" EMT |  | m.
| - Accessories (เผื่อเบ็ดเตล็ด 5% ของค่าวัสดุ ค่าแรง 30% ของค่าวัสดุ) |  | lot
| - Support & Accessories (เผื่อเบ็ดเตล็ด 5% ของค่าวัสดุ ค่าแรง 30% ของค่าวัสดุ) |  | lot
5.8.19 | FLOOR 21
5.8.19.1 | ห้องประชุม 250 ที่นั่ง ชั้น 21
| - UTP CAT6A |  | m.
| - สายลำโพง |  | m.
| - สายไมโครโฟน |  | m.
| - สายมัลติคอ 9C |  | m.
| - วาย DMX |  | m.
| - DIA 1/2" EMT |  | m.
| - Accessories (เผื่อเบ็ดเตล็ด 5% ของค่าวัสดุ ค่าแรง 30% ของค่าวัสดุ) |  | lot
| - Support & Accessories (เผื่อเบ็ดเตล็ด 15% ของค่าวัสดุ ค่าแรง 30% ของค่าวัสดุ) |  | lot
5.8.19.2 | ห้องประชุม 136 ที่นั่ง ชั้น 21
| - UTP CAT6A |  | m.
| - สายลำโพง |  | m.
| - สายไมโครโฟน |  | m.
| - สายมัลติคอ 9C |  | m.
| - DIA 1/2" EMT |  | m.
| - Accessories (เผื่อเบ็ดเตล็ด 5% ของค่าวัสดุ ค่าแรง 30% ของค่าวัสดุ) |  | lot
| - Support & Accessories (เผื่อเบ็ดเตล็ด 15% ของค่าวัสดุ ค่าแรง 30% ของค่าวัสดุ) |  | lot
5.8.19.3 | ห้องประชุม 104 ที่นั่ง ชั้น 21
| - UTP CAT6A |  | m.
| - สายลำโพง |  | m.
| - สายไมโครโฟน |  | m.
| - สายมัลติคอ 9C |  | m.
| - DIA 1/2" EMT |  | m.
| - Accessories (เผื่อเบ็ดเตล็ด 5% ของค่าวัสดุ ค่าแรง 30% ของค่าวัสดุ) |  | lot
| - Support & Accessories (เผื่อเบ็ดเตล็ด 15% ของค่าวัสดุ ค่าแรง 30% ของค่าวัสดุ) |  | lot
SUM TOTAL 5
6 | AIR CONDITIONING SYSTEM AND VENTILATION SYSTEM
6.1 | AIR CONDITIONING SYSTEM
6.1.1 | ชั้น G
6.1.1.1 | ปรับปรุงท่อลมโถงกลาง ชั้น G เป็น PID |  | ตร.ฟ
| Accessories |  | งาน
| Hanger & Support |  | งาน
6.1.2 | ชั้น 3
6.1.2.1 | เครื่องปรับอากาศ
| A-FC-3/1-(1,2) 48,000 BTU ( ใช้เครื่องปรับอากาศเดิม ) |  | เครื่อง
| A-FC-3/1-(3,4,5) 36,000 BTU ( ใช้เครื่องปรับอากาศเดิม ) |  | เครื่อง
| A-FC-3/1-(2,3) 18,000 BTU |  | เครื่อง
| A-CU-3/1 240,000 BTU ( ใช้ของเดิม ) |  | เครื่อง
6.1.2.2 | หัวจ่าย
6.1.2.2.1 | PID DUCT FOR SUPPLY AIR DUCT |  | ตร.ฟ
| - Accessories |  | งาน
| - Hanger & Support |  | งาน
6.1.2.2.2 | GALVANIZE STEEL SHEET FOR FRESH AIR
| - # 24 |  | ตร.ฟ
6.1.2.2.3 | ฉนวนหุ้มท่อลม ชนิด FIBERGLASS หนา 1 นิ้ว |  | ตร.ฟ
| - Accessories |  | งาน
| - Hanger & Support |  | งาน
6.1.2.2.4 | FLEXIBLE AIR DUCT
| - FLEX 12" |  | เมตร
| -'Flex 6" |  | เมตร
| อุปกรณ์เบ็ตเตล็ด |  | งาน
6.1.2.3 | Grill
6.1.2.3.1 | FAG
| - 10"x10" |  | SET
| - 24"x12" |  | SET
6.1.2.3.2 | SAG
| - 14"x14" |  | SET
6.1.2.4 | VD
| 10"x6" |  | SET
| 10"x10" |  | SET
6.1.2.5 | ท่อน้ำยา
| 1/2" |  | เมตร
| 1/4" |  | เมตร
| 3/4" |  | เมตร
| 3/8" |  | เมตร
| 5/8" |  | เมตร
| 7/8" |  | เมตร
| 1-1/8" |  | เมตร
| 1-3/8" |  | เมตร
| ข้อต่อ และอุปกรณ์ท่อ (Fittings & Accessories) |  | งาน
| เหล็กยึดท่อ (Hangers and Supports) |  | งาน
6.1.2.6 | ฉนวนหุ้มท่อน้ำยาหนา 3/4''
| 1/2" |  | เมตร
| 1/4" |  | เมตร
| 3/4" |  | เมตร
| 3/8" |  | เมตร
| 5/8" |  | เมตร
| 7/8" |  | เมตร
| 1-1/8" |  | เมตร
| 1-3/8" |  | เมตร
| อุปกรณ์เบ็ตเตล็ด |  | งาน
6.1.2.7 | ท่อน้ำทิ้ง (Condensate Drain Pipe PVC Class 8.5)
| 1" |  | เมตร
| 1-1/2" |  | เมตร
| 1-1/4" |  | เมตร
| 3/4" |  | เมตร
| ข้อต่อ และอุปกรณ์ท่อ (Fittings & Accessories) |  | งาน
| เหล็กยึดท่อ (Hangers and Supports) |  | งาน
| ทดสอบ ทำความสะอาด ทาสีสัญลักษณ์ท่อ (Test & Cleaning & Painting) |  | งาน
6.1.2.8 | ฉนวนหุ้มท่อน้ำทิ้งหนา 1/2''
| 1" |  | เมตร
| 1-1/2" |  | เมตร
| 1-1/4" |  | เมตร
| 3/4" |  | เมตร
| ข้อต่อ และอุปกรณ์ท่อ (Fittings & Accessories) |  | เหมา
| เหล็กยึดท่อ (Hangers and Supports) |  | เหมา
| ทดสอบ ทำความสะอาด ทาสีสัญลักษณ์ท่อ (Test & Cleaning & Painting) |  | เหมา
6.1.2.9 | เมนไฟจ่ายแอร์
| - LIYCY 4C x 0.75 sq.mm. |  | m.
| - IEC-01 2.5 mm. |  | m.
| - IEC-01 4 mm. |  | m.
| - IEC-01 10 mm. |  | m.
| - DIA 1/2" EMT |  | m.
| - DIA 3/4" EMT |  | m.
| - DIA 1-1/4" EMT |  | m.
| ตู้ LP |  | ตู้
| - Support & Accessories |  | LOT
6.1.3 | ชั้น 4
6.1.3.1 | เครื่องปรับอากาศ
| A-FC-4/1-(1,2,3,4,5) 36,000 BTU ( ใช้เครื่องปรับอากาศเดิม ) |  | เครื่อง
| A-FC-4/2 36,000 BTU ( ใช้เครื่องปรับอากาศเดิม ) |  | เครื่อง
| A-FC-4/(3,4) 12,000 BTU |  | เครื่อง
| A-FC-4/5-(1,2) 36,000 BTU ( ใช้เครื่องปรับอากาศเดิม ) |  | เครื่อง
| A-FC-4/6-(1,2) 36,000 BTU ( ใช้เครื่องปรับอากาศเดิม ) |  | เครื่อง
| A-CU-4/1 384,000 BTU |  | เครื่อง
| A-FC-4/(7,10) 36,000 BTU ( ใช้เครื่องปรับอากาศเดิม ) |  | เครื่อง
| A-FC-4/8-(1,2,3) 36,000 BTU ( ใช้เครื่องปรับอากาศเดิม ) |  | เครื่อง
| A-FC-4/9 18,000 BTU |  | เครื่อง
| A-FC-4/11-(1,2,3,4) 36,000 BTU |  | เครื่อง
| A-CU-4/2 342,000 BTU |  | เครื่อง
6.1.3.2 | หัวจ่าย
6.1.3.2.1 | PID DUCT FOR SUPPLY AIR DUCT |  | ตร.ฟ
| - Accessories |  | เหมา
| - Hanger & Support |  | เหมา
6.1.3.2.2 | GALVANIZE STEEL SHEET FOR FRESH AIR
| - # 24 |  | ตร.ฟ
6.1.3.2.3 | ฉนวนหุ้มท่อลม ชนิด FIBERGLASS หนา 1 นิ้ว |  | ตร.ฟ
| - Accessories |  | งาน
| - Hanger & Support |  | งาน
6.1.3.2.4 | FLEXIBLE AIR DUCT
| 'FLEX 4" |  | ม.
| 'FLEX 6" |  | ม.
| 'FLEX 8" |  | ม.
| - FLEX 12" |  | เมตร
| อุปกรณ์เบ็ตเตล็ด |  | งาน
6.1.3.3 | Grill
6.1.3.3.1 | FAG
| - 8"x8" |  | SET
| - 60"x24" |  | SET
| - 10"x10" |  | SET
| - '12"x12" |  | SET
6.1.3.3.2 | SAG
| - 12"x12" |  | SET
| - 14"x14" |  | SET
6.1.3.4 | VD
| 6"x6" |  | SET
| 8"x6" |  | SET
| 10"x6" |  | SET
| 10"x8" |  | SET
6.1.3.5 | ท่อน้ำยา
| 1/2" |  | เมตร
| 3/4" |  | เมตร
| 3/8" |  | เมตร
| 5/8" |  | เมตร
| 7/8" |  | เมตร
| 1-1/8" |  | เมตร
| 1-3/8" |  | เมตร
| 1-5/8" |  | เมตร
| ข้อต่อ และอุปกรณ์ท่อ (Fittings & Accessories) |  | งาน
| เหล็กยึดท่อ (Hangers and Supports) |  | งาน
6.1.3.6 | ฉนวนหุ้มท่อน้ำยาหนา 3/4''
| 1/2" |  | เมตร
| 3/4" |  | เมตร
| 3/8" |  | เมตร
| 5/8" |  | เมตร
| 7/8" |  | เมตร
| 1-1/8" |  | เมตร
| 1-3/8" |  | เมตร
| 1-5/8" |  | เมตร
| อุปกรณ์เบ็ตเตล็ด |  | งาน
6.1.3.7 | ท่อน้ำทิ้ง (Condensate Drain Pipe PVC Class 8.5)
| 1" |  | เมตร
| 1-1/2" |  | เมตร
| 1-1/4" |  | เมตร
| 3/4" |  | เมตร
| ข้อต่อ และอุปกรณ์ท่อ (Fittings & Accessories) |  | งาน
| เหล็กยึดท่อ (Hangers and Supports) |  | งาน
| ทดสอบ ทำความสะอาด ทาสีสัญลักษณ์ท่อ (Test & Cleaning & Painting) |  | งาน
6.1.3.8 | ฉนวนหุ้มท่อน้ำทิ้งหนา 1/2''
| 1" |  | เมตร
| 1-1/2" |  | เมตร
| 1-1/4" |  | เมตร
| 3/4" |  | เมตร
| ข้อต่อ และอุปกรณ์ท่อ (Fittings & Accessories) |  | งาน
| เหล็กยึดท่อ (Hangers and Supports) |  | งาน
| ทดสอบ ทำความสะอาด ทาสีสัญลักษณ์ท่อ (Test & Cleaning & Painting) |  | งาน
6.1.3.9 | เมนไฟจ่ายแอร์
| - LIYCY 4C x 0.75 sq.mm. |  | m.
| - IEC-01 2.5 mm. |  | m.
| - IEC-01 4 mm. |  | m.
| - IEC-01 10 mm. |  | m.
| - DIA 1/2" EMT |  | m.
| - DIA 3/4" EMT |  | m.
| - DIA 1-1/4" EMT |  | m.
| ตู้ LP |  | ตู้
| - Support & Accessories |  | LOT
6.1.4 | ชั้น 5
6.1.4.1 | เครื่องปรับอากาศ
| A-FC-5/1-(1,2,3,4,5,6) 36,000 BTU ( ใช้เครื่องปรับอากาศเดิม ) |  | เครื่อง
| A-FC-5/2 48,000 BTU |  | เครื่อง
| A-FC-5/(3,4) 18,000 BTU |  | เครื่อง
| A-FC-5/5 12,000 BTU |  | เครื่อง
| A-FC-5/6 36,000 BTU ( ใช้ของเดิม ) |  | เครื่อง
| A-FC-5/7-(1,2) 48,000 BTU ( ใช้ของเดืม ) |  | เครื่อง
| A-CU-5/1 408,000 BTU |  | เครื่อง
| A-FC-5/8-(1,2,3,4,5) 36,000 BTU ( ใช้ของเดืม ) |  | เครื่อง
| A-FC-5/(9,10) 18,000 BTU |  | เครื่อง
| A-FC-5/11 12,000 BTU |  | เครื่อง
| A-FC-5/12 36,000 BTU ( ใช้ของเดิม ) |  | เครื่อง
| A-FC-5/13-(1,2) 48,000 BTU ( ใช้ของเดิม ) |  | เครื่อง
| A-CU-5/1 420,000 BTU |  | เครื่อง
| A-CU-5/2 360,000 BTU |  | เครื่อง
6.1.4.2 | หัวจ่าย
6.1.4.2.1 | PID DUCT FOR SUPPLY AIR DUCT |  | ตร.ฟ
| - Accessories |  | เหมา
| - Hanger & Support |  | เหมา
6.1.3.2.2 | GALVANIZE STEEL SHEET FOR FRESH AIR
| - # 24 |  | ตร.ฟ
6.1.3.2.3 | ฉนวนหุ้มท่อลม ชนิด FIBERGLASS หนา 1 นิ้ว |  | ตร.ฟ
| - Accessories |  | งาน
| - Hanger & Support |  | งาน
6.1.4.2.4 | FLEXIBLE AIR DUCT
| - FLEX 6" |  | ม.
| - FLEX 12" |  | เมตร
| อุปกรณ์เบ็ตเตล็ด |  | งาน
6.1.4.3 | Grill
6.1.4.3.1 | FAG
| - 8"x8" |  | SET
| - 60"x24" |  | SET
6.1.4.3.2 | TAG
| - 14"x14" |  | SET
6.1.4.3.3 | SAG
| - 12"x12" |  | SET
| - 14"x14" |  | SET
6.1.4.4 | VD
| 4"x4" |  | SET
| 6"x4" |  | SET
| 6"x6" |  | SET
| 8"x6" |  | SET
| 10"x6" |  | SET
6.1.4.5 | ท่อน้ำยา
| 1/2" |  | เมตร
| 1/4" |  | เมตร
| 3/4" |  | เมตร
| 3/8" |  | เมตร
| 5/8" |  | เมตร
| 7/8" |  | เมตร
| 1-1/8" |  | เมตร
| 1-3/8" |  | เมตร
| 1-5/8" |  | เมตร
| ข้อต่อ และอุปกรณ์ท่อ (Fittings & Accessories) |  | งาน
| เหล็กยึดท่อ (Hangers and Supports) |  | งาน
6.1.4.6 | ฉนวนหุ้มท่อน้ำยาหนา 3/4''
| 1/2" |  | เมตร
| 1/4" |  | เมตร
| 3/4" |  | เมตร
| 3/8" |  | เมตร
| 5/8" |  | เมตร
| 7/8" |  | เมตร
| 1-1/8" |  | เมตร
| 1-3/8" |  | เมตร
| 1-5/8" |  | เมตร
| อุปกรณ์เบ็ตเตล็ด |  | งาน
6.1.4.7 | ท่อน้ำทิ้ง (Condensate Drain Pipe PVC Class 8.5)
| 1" |  | เมตร
| 1-1/2" |  | เมตร
| 1-1/4" |  | เมตร
| 3/4" |  | เมตร
| ข้อต่อ และอุปกรณ์ท่อ (Fittings & Accessories) |  | งาน
| เหล็กยึดท่อ (Hangers and Supports) |  | งาน
| ทดสอบ ทำความสะอาด ทาสีสัญลักษณ์ท่อ (Test & Cleaning & Painting) |  | งาน
6.1.4.8 | ฉนวนหุ้มท่อน้ำทิ้งหนา 1/2''
| 1" |  | เมตร
| 1-1/2" |  | เมตร
| 1-1/4" |  | เมตร
| 3/4" |  | เมตร
| ข้อต่อ และอุปกรณ์ท่อ (Fittings & Accessories) |  | งาน
| เหล็กยึดท่อ (Hangers and Supports) |  | งาน
| ทดสอบ ทำความสะอาด ทาสีสัญลักษณ์ท่อ (Test & Cleaning & Painting) |  | งาน
6.1.4.9 | เมนไฟจ่ายแอร์
| - LIYCY 4C x 0.75 sq.mm. |  | m.
| - IEC-01 2.5 mm. |  | m.
| - IEC-01 4x10 mm. |  | m.
| - IEC-01 3x4 mm. |  | m.
| - DIA 1/2" EMT |  | m.
| - DIA 3/4" EMT |  | m.
| - DIA 1-1/4" EMT |  | m.
| ตู้ LP |  | ตู้
| - Support & Accessories |  | LOT
6.1.5 | ชั้น 6
6.1.5.1 | เครื่องปรับอากาศ
| A-FC-6/1-(1,2,3,4,5) 36,000 BTU ( ใช้ของเดิม ) |  | เครื่อง
| A-FC-6/2-(1,2,3,4,5) 36,000 BTU ( ใช้ของเดิม ) |  | เครื่อง
| A-FC-6/3-(1,2) 48,000 BTU |  | เครื่อง
| A-CU-6/1 456,000 BTU |  | เครื่อง
| A-FC-6/4-(1,2,3,4) 36,000 BTU ( ใช้ของเดิม ) |  | เครื่อง
| A-FC-6/5 36,000 BTU ( ใช้ของเดิม ) |  | เครื่อง
| A-FC-6/(6,7,8) 18,000 BTU |  | เครื่อง
| A-FC-6/(9,10) 12,000 BTU |  | เครื่อง
| A-FC-6/11-(1,2) 48,000 BTU |  | เครื่อง
| A-CU-6/2 354,000 BTU ( ใช้ของเดิม ) |  | เครื่อง
6.1.5.2 | หัวจ่าย
6.1.5.2.1 | PID DUCT FOR SUPPLY AIR DUCT |  | ตร.ฟ
| - Accessories |  | เหมา
| - Hanger & Support |  | เหมา
6.1.5.2.2 | GALVANIZE STEEL SHEET FOR FRESH AIR
| - # 24 |  | ตร.ฟ
6.1.5.2.3 | ฉนวนหุ้มท่อลม ชนิด FIBERGLASS หนา 1 นิ้ว |  | ตร.ฟ
| - Accessories |  | งาน
| - Hanger & Support |  | งาน
6.1.5.2.4 | FLEXIBLE AIR DUCT
| - FLEX 12" |  | เมตร
| อุปกรณ์เบ็ตเตล็ด |  | งาน
6.1.5.3 | Grill
6.1.5.3.1 | FAG
| - 8"x8" |  | SET
| - 60"x24" |  | SET
6.1.5.3.2 | SAG
| - 12"x12" |  | SET
| - 14"x14" |  | SET
6.1.5.4 | VD
| 4"x4" |  | SET
| 6"x4" |  | SET
| 6"x6" |  | SET
| 8"x6" |  | SET
| 10"x6" |  | SET
6.1.5.5 | ท่อน้ำยา ( TYPE L )
| 1/2" |  | เมตร
| 1/4" |  | เมตร
| 3/4" |  | เมตร
| 3/8" |  | เมตร
| 5/8" |  | เมตร
| 7/8" |  | เมตร
| 1-1/8" |  | เมตร
| 1-3/8" |  | เมตร
| 1-5/8" |  | เมตร
| ข้อต่อ และอุปกรณ์ท่อ (Fittings & Accessories) |  | งาน
| เหล็กยึดท่อ (Hangers and Supports) |  | งาน
6.1.5.6 | ฉนวนหุ้มท่อน้ำยาหนา 3/4''
| 1/2" |  | เมตร
| 1/4" |  | เมตร
| 3/4" |  | เมตร
| 3/8" |  | เมตร
| 5/8" |  | เมตร
| 7/8" |  | เมตร
| 1-1/8" |  | เมตร
| 1-3/8" |  | เมตร
| 1-5/8" |  | เมตร
| อุปกรณ์เบ็ตเตล็ด |  | งาน
6.1.5.7 | ท่อน้ำทิ้ง (Condensate Drain Pipe PVC Class 8.5)
| 1" |  | เมตร
| 1-1/2" |  | เมตร
| 1-1/4" |  | เมตร
| 3/4" |  | เมตร
| ข้อต่อ และอุปกรณ์ท่อ (Fittings & Accessories) |  | งาน
| เหล็กยึดท่อ (Hangers and Supports) |  | งาน
| ทดสอบ ทำความสะอาด ทาสีสัญลักษณ์ท่อ (Test & Cleaning & Painting) |  | งาน
6.1.5.8 | ฉนวนหุ้มท่อน้ำทิ้งหนา 1/2''
| 1" |  | เมตร
| 1-1/2" |  | เมตร
| 1-1/4" |  | เมตร
| 3/4" |  | เมตร
| ข้อต่อ และอุปกรณ์ท่อ (Fittings & Accessories) |  | งาน
| เหล็กยึดท่อ (Hangers and Supports) |  | งาน
| ทดสอบ ทำความสะอาด ทาสีสัญลักษณ์ท่อ (Test & Cleaning & Painting) |  | งาน
6.1.5.9 | เมนไฟจ่ายแอร์
| - LIYCY 4C x 0.75 sq.mm. |  | m.
| - IEC-01 2.5 mm. |  | m.
| - IEC-01 4x10 mm. |  | m.
| - IEC-01 3x4 mm. |  | m.
| - DIA 1/2" EMT |  | m.
| - DIA 3/4" EMT |  | m.
| - DIA 1-1/4" EMT |  | m.
| ตู้ LP |  | ตู้
| - Support & Accessories |  | LOT
6.1.6 | ชั้น 7
6.1.6.1 | เครื่องปรับอากาศ
| A-FC-7/1-(1,2) 36,000 BTU ( ใช้ของเดิม ) |  | เครื่อง
| A-FC-7/2-(1,2,3,4) 36,000 BTU ( ใช้ของเดิม ) |  | เครื่อง
| A-FC-7/3-(1,2) 36,000 BTU ( ใช้ของเดิม ) |  | เครื่อง
| A-FC-7/4-(1,2) 48,000 BTU |  | เครื่อง
| A-FC-7/14 36,000 BTU |  | เครื่อง
| A-CU-7/1 420,000 BTU ( ใช้ของเดิม ) |  | เครื่อง
| A-FC-7/5-(1,2) 36,000 BTU ( ใช้ของเดิม ) |  | เครื่อง
| A-FC-7/6-(1,2) 36,000 BTU ( ใช้ของเดิม ) |  | เครื่อง
| A-FC-7/7-(1,2) 36,000 BTU ( ใช้ของเดิม ) |  | เครื่อง
| A-FC-7/8-(1,2) 48,000 BTU |  | เครื่อง
| A-FC-7/(9,10) 12,000 BTU |  | เครื่อง
| A-FC-7/(11,12) 48,000 BTU |  | เครื่อง
| A-FC-7/13 18,000 BTU |  | เครื่อง
| A-CU-7/2 450,000 BTU |  | เครื่อง
6.1.6.2 | หัวจ่าย
6.1.6.2.1 | PID DUCT FOR SUPPLY AIR DUCT |  | ตร.ฟ
| - Accessories |  | เหมา
| - Hanger & Support |  | เหมา
6.1.6.2.2 | GALVANIZE STEEL SHEET FOR FRESH AIR
| - # 24 |  | ตร.ฟ
6.1.6.2.3 | ฉนวนหุ้มท่อลม ชนิด FIBERGLASS หนา 1 นิ้ว |  | ตร.ฟ
| - Accessories |  | งาน
| - Hanger & Support |  | งาน
6.1.6.2.4 | FLEXIBLE AIR DUCT
| - FLEX 12" |  | เมตร
| อุปกรณ์เบ็ตเตล็ด |  | งาน
6.1.6.3 | Grill
6.1.6.3.1 | FAG
| - 8"x8" |  | SET
| - 10"x10" |  | SET
| - 72"x24" |  | SET
6.1.6.3.2 | SAG
| - 12"x12" |  | SET
| - 14"x14" |  | SET
6.1.6.4 | VD
| 6"x4" |  | SET
| 6"x6" |  | SET
| 10"x6" |  | SET
| 10"x8" |  | SET
| 12"x8" |  | SET
| 14"x10" |  | SET
6.1.6.5 | ท่อน้ำยา
| 1/2" |  | เมตร
| 1/4" |  | เมตร
| 3/4" |  | เมตร
| 3/8" |  | เมตร
| 5/8" |  | เมตร
| 7/8" |  | เมตร
| 1-1/8" |  | เมตร
| 1-3/8" |  | เมตร
| 1-5/8" |  | เมตร
| ข้อต่อ และอุปกรณ์ท่อ (Fittings & Accessories) |  | งาน
| เหล็กยึดท่อ (Hangers and Supports) |  | งาน
6.1.6.6 | ฉนวนหุ้มท่อน้ำยาหนา 3/4''
| 1/2" |  | เมตร
| 1/4" |  | เมตร
| 3/4" |  | เมตร
| 3/8" |  | เมตร
| 5/8" |  | เมตร
| 7/8" |  | เมตร
| 1-1/8" |  | เมตร
| 1-3/8" |  | เมตร
| 1-5/8" |  | เมตร
| อุปกรณ์เบ็ตเตล็ด |  | งาน
6.1.6.7 | ท่อน้ำทิ้ง (Condensate Drain Pipe PVC Class 8.5)
| 1" |  | เมตร
| 1-1/2" |  | เมตร
| 1-1/4" |  | เมตร
| 3/4" |  | เมตร
| ข้อต่อ และอุปกรณ์ท่อ (Fittings & Accessories) |  | งาน
| เหล็กยึดท่อ (Hangers and Supports) |  | งาน
| ทดสอบ ทำความสะอาด ทาสีสัญลักษณ์ท่อ (Test & Cleaning & Painting) |  | งาน
6.1.6.8 | ฉนวนหุ้มท่อน้ำทิ้งหนา 1/2''
| 1" |  | เมตร
| 1-1/2" |  | เมตร
| 1-1/4" |  | เมตร
| 3/4" |  | เมตร
| ข้อต่อ และอุปกรณ์ท่อ (Fittings & Accessories) |  | งาน
| เหล็กยึดท่อ (Hangers and Supports) |  | งาน
| ทดสอบ ทำความสะอาด ทาสีสัญลักษณ์ท่อ (Test & Cleaning & Painting) |  | งาน
6.1.6.9 | เมนไฟจ่ายแอร์
| - LIYCY 4C x 0.75 sq.mm. |  | m.
| - IEC-01 2.5 mm. |  | m.
| - IEC-01 4x10 mm. |  | m.
| - IEC-01 3x4 mm. |  | m.
| - DIA 1/2" EMT |  | m.
| - DIA 3/4" EMT |  | m.
| - DIA 1-1/4" EMT |  | m.
| ตู้ LP |  | ตู้
| - Support & Accessories |  | LOT
6.1.7 | ชั้น 8
6.1.7.1 | เครื่องปรับอากาศ
| A-FC-8/1-(1,2,3,4) 36,000 BTU ( ใช้ของเดิม ) |  | เครื่อง
| A-FC-8/2-(1,2,3,4) 36,000 BTU ( ใช้ของเดิม ) |  | เครื่อง
| A-FC-8/3 36,000 BTU ( ใช้ของเดิม ) |  | เครื่อง
| A-FC-8/(4,5) 18,000 BTU |  | เครื่อง
| A-FC-8/6 12,000 BTU |  | เครื่อง
| A-FC-8/7-(1,2) 48,000 |  | เครื่อง
| A-CU-8/1 468,000 BTU |  | เครื่อง
| A-FC-8/8-(1,2,3,4) 36,000 BTU ( ใช้ของเดิม ) |  | เครื่อง
| A-FC-8/9 36,000 BTU ( ใช้ของเดิม ) |  | เครื่อง
| A-FC-8/(10,11,12) 18,000 BTU |  | เครื่อง
| A-FC-8/13 12,000 BTU |  | เครื่อง
| A-FC-8/14-(1,2,3,4) 36,000 BTU ( ใช้ของเดิม ) |  | เครื่อง
| A-CU-8/2 390,000 BTU ( ใช้ของเดิม ) |  | เครื่อง
6.1.7.2 | หัวจ่าย
6.1.7.2.1 | PID DUCT FOR SUPPLY AIR DUCT |  | ตร.ฟ
| - Accessories |  | เหมา
| - Hanger & Support |  | เหมา
6.1.7.2.2 | GALVANIZE STEEL SHEET FOR FRESH AIR
| - # 24 |  | ตร.ฟ
6.1.7.2.3 | ฉนวนหุ้มท่อลม ชนิด FIBERGLASS หนา 1 นิ้ว |  | ตร.ฟ
| - Accessories |  | งาน
| - Hanger & Support |  | งาน
6.1.7.2.4 | FLEXIBLE AIR DUCT
| - FLEX 12" |  | เมตร
| อุปกรณ์เบ็ตเตล็ด |  | งาน
6.1.7.3 | Grill
6.1.7.3.1 | FAG
| - 8"x8" |  | EA
| - 60"x24" |  | EA
6.1.7.3.2 | SAG
| - 12"x12" |  | EA
| - 14"x14" |  | EA
6.1.7.4 | VD
| 4"x4" |  | EA
| 6"x4" |  | EA
| 8"x8" |  | EA
| 8"x6" |  | EA
| 10"x6" |  | EA
| 10"x8" |  | EA
6.1.7.5 | ท่อน้ำยา
| 1/2" |  | เมตร
| 1/4" |  | เมตร
| 3/4" |  | เมตร
| 3/8" |  | เมตร
| 5/8" |  | เมตร
| 7/8" |  | เมตร
| 1-1/8" |  | เมตร
| 1-3/8" |  | เมตร
| 1-5/8" |  | เมตร
| ข้อต่อ และอุปกรณ์ท่อ (Fittings & Accessories) |  | งาน
| เหล็กยึดท่อ (Hangers and Supports) |  | งาน
6.1.7.6 | ฉนวนหุ้มท่อน้ำยาหนา 3/4''
| 1/2" |  | เมตร
| 1/4" |  | เมตร
| 3/4" |  | เมตร
| 3/8" |  | เมตร
| 5/8" |  | เมตร
| 7/8" |  | เมตร
| 1-1/8" |  | เมตร
| 1-3/8" |  | เมตร
| 1-5/8" |  | เมตร
| อุปกรณ์เบ็ตเตล็ด |  | งาน
6.1.7.7 | ท่อน้ำทิ้ง (Condensate Drain Pipe PVC Class 8.5)
| 1" |  | เมตร
| 1-1/2" |  | เมตร
| 1-1/4" |  | เมตร
| 3/4" |  | เมตร
| ข้อต่อ และอุปกรณ์ท่อ (Fittings & Accessories) |  | งาน
| เหล็กยึดท่อ (Hangers and Supports) |  | งาน
| ทดสอบ ทำความสะอาด ทาสีสัญลักษณ์ท่อ (Test & Cleaning & Painting) |  | งาน
6.1.7.8 | ฉนวนหุ้มท่อน้ำทิ้งหนา 1/2''
| 1" |  | เมตร
| 1-1/2" |  | เมตร
| 1-1/4" |  | เมตร
| 3/4" |  | เมตร
| ข้อต่อ และอุปกรณ์ท่อ (Fittings & Accessories) |  | งาน
| เหล็กยึดท่อ (Hangers and Supports) |  | งาน
| ทดสอบ ทำความสะอาด ทาสีสัญลักษณ์ท่อ (Test & Cleaning & Painting) |  | งาน
6.1.7.9 | เมนไฟจ่ายแอร์
6.1.7.10 | - LIYCY 4C x 0.75 sq.mm. |  | m.
| - IEC-01 2.5 mm. |  | m.
| - IEC-01 4x10 mm. |  | m.
| - IEC-01 3x4 mm. |  | m.
| - DIA 1/2" EMT |  | m.
| - DIA 3/4" EMT |  | m.
| - DIA 1-1/4" EMT |  | m.
| ตู้ LP |  | ตู้
| - Support & Accessories |  | LOT
6.1.8 | ชั้น 9
6.1.8.1 | เครื่องปรับอากาศ
| A-FC-9/1-(1,2,3) 36,000 BTU ( ใช้ของเดิม ) |  | เครื่อง
| A-FC-9/(2-10) 12,000 BTU |  | เครื่อง
| A-FC-9/11-(1,2,3) 36,000 BTU ( ใช้ของเดิม ) |  | เครื่อง
| A-FC-9/12-(1,2) 48,000 BTU |  | เครื่อง
| A-CU-9/1 420,000 BTU ( ใช้ของเดิม ) |  | เครื่อง
| A-FC-9/13-(1,2,3,4,5) 36,000 BTU ( ใช้ของเดิม ) |  | เครื่อง
| A-FC-9/14 36,000 BTU ( ใช้ของเดิม ) |  | เครื่อง
| A-FC-9/(15,16,17) 18,000 BTU |  | เครื่อง
| A-FC-9/18 12,000 BTU |  | เครื่อง
| A-FC-9/19-(1,2) 48,000 BTU |  | เครื่อง
| A-CU-9/2 378,000 BTU |  | เครื่อง
6.1.8.2 | หัวจ่าย
6.1.8.2.1 | PID DUCT FOR SUPPLY AIR DUCT |  | ตร.ฟ
| - Accessories |  | เหมา
| - Hanger & Support |  | เหมา
6.1.8.2.2 | GALVANIZE STEEL SHEET FOR FRESH AIR
| - # 24 |  | ตร.ฟ
6.1.8.2.3 | ฉนวนหุ้มท่อลม ชนิด FIBERGLASS หนา 1 นิ้ว |  | ตร.ฟ
| - Accessories |  | งาน
| - Hanger & Support |  | งาน
6.1.8.2.4 | FLEXIBLE AIR DUCT
| - FLEX 12" |  | เมตร
| อุปกรณ์เบ็ตเตล็ด |  | งาน
6.1.8.3 | Grill
6.1.8.3.1 | FAG
| - 8"x8" |  | SET
6.1.8.3.2 | SAG
| - 12"x12" |  | SET
| - 14"x14" |  | SET
6.1.8.4 | VD
| 4"x4" |  | SET
| 6"x4" |  | SET
| 6"x6" |  | SET
| 8"x6" |  | SET
| 10"x6" |  | SET
6.1.8.5 | ท่อน้ำยา
| 1/2" |  | เมตร
| 1/4" |  | เมตร
| 3/4" |  | เมตร
| 3/8" |  | เมตร
| 5/8" |  | เมตร
| 7/8" |  | เมตร
| 1-1/8" |  | เมตร
| 1-3/8" |  | เมตร
| 1-5/8" |  | เมตร
| ข้อต่อ และอุปกรณ์ท่อ (Fittings & Accessories) |  | งาน
| เหล็กยึดท่อ (Hangers and Supports) |  | งาน
6.1.8.6 | ฉนวนหุ้มท่อน้ำยาหนา 3/4''
| 1/2" |  | เมตร
| 1/4" |  | เมตร
| 3/4" |  | เมตร
| 3/8" |  | เมตร
| 5/8" |  | เมตร
| 7/8" |  | เมตร
| 1-1/8" |  | เมตร
| 1-3/8" |  | เมตร
| 1-5/8" |  | เมตร
| อุปกรณ์เบ็ตเตล็ด |  | งาน
6.1.8.7 | ท่อน้ำทิ้ง (Condensate Drain Pipe PVC Class 8.5)
| 1" |  | เมตร
| 1-1/2" |  | เมตร
| 1-1/4" |  | เมตร
| 3/4" |  | เมตร
| ข้อต่อ และอุปกรณ์ท่อ (Fittings & Accessories) |  | งาน
| เหล็กยึดท่อ (Hangers and Supports) |  | งาน
| ทดสอบ ทำความสะอาด ทาสีสัญลักษณ์ท่อ (Test & Cleaning & Painting) |  | งาน
6.1.8.8 | ฉนวนหุ้มท่อน้ำทิ้งหนา 1/2''
| 1" |  | เมตร
| 1-1/2" |  | เมตร
| 1-1/4" |  | เมตร
| 3/4" |  | เมตร
| ข้อต่อ และอุปกรณ์ท่อ (Fittings & Accessories) |  | งาน
| เหล็กยึดท่อ (Hangers and Supports) |  | งาน
| ทดสอบ ทำความสะอาด ทาสีสัญลักษณ์ท่อ (Test & Cleaning & Painting) |  | งาน
6.1.8.9 | เมนไฟจ่ายแอร์
| - LIYCY 4C x 0.75 sq.mm. |  | m.
| - IEC-01 2.5 mm. |  | m.
| - IEC-01 4x10 mm. |  | m.
| - IEC-01 3x4 mm. |  | m.
| - DIA 1/2" EMT |  | m.
| - DIA 3/4" EMT |  | m.
| - DIA 1-1/4" EMT |  | m.
| ตู้ LP |  | ตู้
| - Support & Accessories |  | LOT
6.1.9 | ชั้น 10
6.1.9.1 | เครื่องปรับอากาศ
| A-FC-10/1-(1,2) 48,000 BTU |  | เครื่อง
| A-FC-10/2-(1,2,3,4) 36,000 BTU ( ใช้ของเดิม ) |  | เครื่อง
| A-FC-10/3 36,000 BTU ( ใช้ของเดิม ) |  | เครื่อง
| A-FC-10/(4,5) 18,000 BTU |  | เครื่อง
| A-FC-10/6 12,000 BTU |  | เครื่อง
| A-FC-10/7-(1,2) 48,000 BTU |  | เครื่อง
| A-CU-10/1 420,000 BTU ( ใช้ของเดิม ) |  | เครื่อง
| A-FC-10/8-(1,2,3) 36,000 BTU ( ใช้ของเดิม ) |  | เครื่อง
| A-FC-10/9 36,000 BTU ( ใช้ของเดิม ) |  | เครื่อง
| A-FC-10/(10,11) 18,000 BTU |  | เครื่อง
| A-FC-10/12 12,000 BTU |  | เครื่อง
| A-FC-10/13-(1,2,3,4,5) 36,000 BTU ( ใช้ของเดิม ) |  | เครื่อง
| A-CU-10/2 372,000 BTU |  | เครื่อง
6.1.9.2 | หัวจ่าย
6.1.9.2.1 | PID DUCT FOR SUPPLY AIR DUCT |  | ตร.ฟ
| - Accessories |  | เหมา
| - Hanger & Support |  | เหมา
6.1.9.2.2 | GALVANIZE STEEL SHEET FOR FRESH AIR
| - # 24 |  | ตร.ฟ
6.1.9.2.3 | ฉนวนหุ้มท่อลม ชนิด FIBERGLASS หนา 1 นิ้ว |  | ตร.ฟ
| - Accessories |  | งาน
| - Hanger & Support |  | งาน
6.1.9.2.4 | FLEXIBLE AIR DUCT
| - FLEX 12" |  | เมตร
| อุปกรณ์เบ็ตเตล็ด |  | งาน
6.1.9.3 | Grill
6.1.9.3.1 | FAG
| - 8"x8" |  | SET
| - 60"x24" |  | SET
6.1.9.3.2 | SAG
| - 12"x12" |  | SET
| - 14"x14" |  | SET
6.1.9.4 | VD
| 4"x4" |  | SET
| 6"x4" |  | SET
| 6"x6" |  | SET
| 8"x6" |  | SET
| 10"x6" |  | SET
6.1.9.5 | ท่อน้ำยา
| 1/2" |  | เมตร
| 1/4" |  | เมตร
| 3/4" |  | เมตร
| 3/8" |  | เมตร
| 5/8" |  | เมตร
| 7/8" |  | เมตร
| 1-1/8" |  | เมตร
| 1-3/8" |  | เมตร
| 1-5/8" |  | เมตร
| ข้อต่อ และอุปกรณ์ท่อ (Fittings & Accessories) |  | งาน
| เหล็กยึดท่อ (Hangers and Supports) |  | งาน
6.1.9.6 | ฉนวนหุ้มท่อน้ำยาหนา 3/4''
| 1/2" |  | เมตร
| 1/4" |  | เมตร
| 3/4" |  | เมตร
| 3/8" |  | เมตร
| 5/8" |  | เมตร
| 7/8" |  | เมตร
| 1-1/8" |  | เมตร
| 1-3/8" |  | เมตร
| 1-5/8" |  | เมตร
| อุปกรณ์เบ็ตเตล็ด |  | งาน
6.1.9.7 | ท่อน้ำทิ้ง (Condensate Drain Pipe PVC Class 8.5)
| 1" |  | เมตร
| 1-1/2" |  | เมตร
| 1-1/4" |  | เมตร
| 3/4" |  | เมตร
| ข้อต่อ และอุปกรณ์ท่อ (Fittings & Accessories) |  | งาน
| เหล็กยึดท่อ (Hangers and Supports) |  | งาน
| ทดสอบ ทำความสะอาด ทาสีสัญลักษณ์ท่อ (Test & Cleaning & Painting) |  | งาน
6.1.9.8 | ฉนวนหุ้มท่อน้ำทิ้งหนา 1/2''
| 1" |  | เมตร
| 1-1/2" |  | เมตร
| 1-1/4" |  | เมตร
| 3/4" |  | เมตร
| ข้อต่อ และอุปกรณ์ท่อ (Fittings & Accessories) |  | งาน
| เหล็กยึดท่อ (Hangers and Supports) |  | งาน
| ทดสอบ ทำความสะอาด ทาสีสัญลักษณ์ท่อ (Test & Cleaning & Painting) |  | งาน
6.1.9.9 | เมนไฟจ่ายแอร์
| - LIYCY 4C x 0.75 sq.mm. |  | m.
| - IEC-01 2.5 mm. |  | m.
| - IEC-01 4x10 mm. |  | m.
| - IEC-01 3x4 mm. |  | m.
| - DIA 1/2" EMT |  | m.
| - DIA 3/4" EMT |  | m.
| - DIA 1-1/4" EMT |  | m.
| ตู้ LP |  | ตู้
| - Support & Accessories |  | LOT
6.1.10 | ชั้น 11
6.1.10.1 | เครื่องปรับอากาศ
| A-FC-11/1-(1,2,3,4 ) 48,000 BTU ( ใช้ของเดิม ) |  | เครื่อง
| A-FC-11/2-(1,2,3,4) 36,000 BTU ( ใช้ของเดิม ) |  | เครื่อง
| A-FC-11/3 36,000 BTU |  | เครื่อง
| A-FC-11/(4,5) 18,000 BTU |  | เครื่อง
| A-FC-11/6 12,000 BTU |  | เครื่อง
| A-FC-11/7-(1,2) 48,000 BTU |  | เครื่อง
| A-CU-11/1 420,000 BTU ( ใช้ของเดิม ) |  | เครื่อง
| A-FC-11/8-(1,2,3) 36,000 BTU ( ใช้ของเดิม ) |  | เครื่อง
| A-FC-11/9 36,000 BTU ( ใช้ของเดิม ) |  | เครื่อง
| A-FC-11/(10,11) 18,000 BTU |  | เครื่อง
| A-FC-11/12 12,000 BTU |  | เครื่อง
| A-FC-11/13-(1,2,3,4,5) 36,000 BTU ( ใช้ของเดิม ) |  | เครื่อง
| A-CU-11/2 372,000 BTU |  | เครื่อง
6.1.10.2 | หัวจ่าย
6.1.10.2.1 | PID DUCT FOR SUPPLY AIR DUCT |  | ตร.ฟ
| - Accessories |  | เหมา
| - Hanger & Support |  | เหมา
6.1.10.2.2 | GALVANIZE STEEL SHEET FOR FRESH AIR
| - # 24 |  | ตร.ฟ
6.1.10.2.3 | ฉนวนหุ้มท่อลม ชนิด FIBERGLASS หนา 1 นิ้ว |  | ตร.ฟ
| - Accessories |  | งาน
| - Hanger & Support |  | งาน
6.1.10.2.4 | FLEXIBLE AIR DUCT
| - FLEX 12" |  | เมตร
| อุปกรณ์เบ็ตเตล็ด |  | งาน
6.1.10.3 | Grill
6.1.10.3.1 | FAG
| - 8"x8" |  | SET
| - 60"x24" |  | SET
6.1.10.3.2 | SAG
| - 12"x12" |  | SET
| - 14"x14" |  | SET
6.1.10.4 | VD
| 4"x4" |  | SET
| 6"x4" |  | SET
| 6"x6" |  | SET
| 8"x6" |  | SET
| 10"x6" |  | SET
6.1.10.5 | ท่อน้ำยา
| 1/2" |  | เมตร
| 1/4" |  | เมตร
| 3/4" |  | เมตร
| 3/8" |  | เมตร
| 5/8" |  | เมตร
| 7/8" |  | เมตร
| 1-1/8" |  | เมตร
| 1-3/8" |  | เมตร
| 1-5/8" |  | เมตร
| ข้อต่อ และอุปกรณ์ท่อ (Fittings & Accessories) |  | งาน
| เหล็กยึดท่อ (Hangers and Supports) |  | งาน
6.1.10.6 | ฉนวนหุ้มท่อน้ำยาหนา 3/4''
| 1/2" |  | เมตร
| 1/4" |  | เมตร
| 3/4" |  | เมตร
| 3/8" |  | เมตร
| 5/8" |  | เมตร
| 7/8" |  | เมตร
| 1-1/8" |  | เมตร
| 1-3/8" |  | เมตร
| 1-5/8" |  | เมตร
| อุปกรณ์เบ็ตเตล็ด |  | งาน
6.1.10.7 | ท่อน้ำทิ้ง (Condensate Drain Pipe PVC Class 8.5)
| 1" |  | เมตร
| 1-1/2" |  | เมตร
| 1-1/4" |  | เมตร
| 3/4" |  | เมตร
| ข้อต่อ และอุปกรณ์ท่อ (Fittings & Accessories) |  | งาน
| เหล็กยึดท่อ (Hangers and Supports) |  | งาน
| ทดสอบ ทำความสะอาด ทาสีสัญลักษณ์ท่อ (Test & Cleaning & Painting) |  | งาน
6.1.10.8 | ฉนวนหุ้มท่อน้ำทิ้งหนา 1/2''
| 1" |  | เมตร
| 1-1/2" |  | เมตร
| 1-1/4" |  | เมตร
| 3/4" |  | เมตร
| ข้อต่อ และอุปกรณ์ท่อ (Fittings & Accessories) |  | งาน
| เหล็กยึดท่อ (Hangers and Supports) |  | งาน
| ทดสอบ ทำความสะอาด ทาสีสัญลักษณ์ท่อ (Test & Cleaning & Painting) |  | งาน
6.1.10.9 | เมนไฟจ่ายแอร์
| - LIYCY 4C x 0.75 sq.mm. |  | m.
| - IEC-01 2.5 mm. |  | m.
| - IEC-01 4x10 mm. |  | m.
| - IEC-01 3x4 mm. |  | m.
| - DIA 1/2" EMT |  | m.
| - DIA 3/4" EMT |  | m.
| - DIA 1-1/4" EMT |  | m.
| ตู้ LP |  | ตู้
| - Support & Accessories |  | LOT
6.1.11 | ชั้น 12
6.1.11.1 | เครื่องปรับอากาศ
| A-FC-12/(1,5) 36,000 BTU ( ใช้ของเดิม ) |  | เครื่อง
| A-FC-12/(2,7) 12,000 BTU |  | เครื่อง
| A-FC-12/(3,6) 18,000 BTU |  | เครื่อง
| A-FC-12/4-(1,2,3,4,5) 36,000 BTU ( ใช้ของเดิม ) |  | เครื่อง
| A-FC-12/8-(1,2) 48,000 BTU |  | เครื่อง
| A-CU-12/1 372,000 BTU ( ใช้ของเดิม ) |  | เครื่อง
| A-FC-12/9-(1,2,3,4,5) 36,000 BTU ( ใช้ของเดิม ) |  | เครื่อง
| A-FC-12/10 36,000 BTU |  | เครื่อง
| A-FC-12/(11,12,13) 18,000 BTU |  | เครื่อง
| A-FC-12/14 12,000 BTU |  | เครื่อง
| A-FC-12/15-(1,2) 48,000 BTU |  | เครื่อง
| A-CU-12/2 378,000 BTU |  | เครื่อง
6.1.11.2 | หัวจ่าย
6.1.11.2.1 | PID DUCT FOR SUPPLY AIR DUCT |  | ตร.ฟ
| - Accessories |  | เหมา
| - Hanger & Support |  | เหมา
6.1.11.2.2 | GALVANIZE STEEL SHEET FOR FRESH AIR
| - # 24 |  | ตร.ฟ
6.1.11.2.3 | ฉนวนหุ้มท่อลม ชนิด FIBERGLASS หนา 1 นิ้ว |  | ตร.ฟ
| - Accessories |  | งาน
| - Hanger & Support |  | งาน
6.1.11.2.4 | FLEXIBLE AIR DUCT
| - FLEX 12" |  | เมตร
| อุปกรณ์เบ็ตเตล็ด |  | งาน
6.1.11.3 | Grill
6.1.11.3.1 | FAG
| - 8"x8" |  | SRT
| - 60"x24" |  | SRT
6.1.11.3.2 | SAG
| - 12"x12" |  | SET
| - 14"x14" |  | SET
6.1.11.4 | VD
| 4"x4" |  | SET
| 6"x4" |  | SET
| 6"x6" |  | SET
| 8"x6" |  | SET
| 10"x6" |  | SET
6.1.11.5 | ท่อน้ำยา
| 1/2" |  | เมตร
| 1/4" |  | เมตร
| 3/4" |  | เมตร
| 3/8" |  | เมตร
| 5/8" |  | เมตร
| 7/8" |  | เมตร
| 1-1/8" |  | เมตร
| 1-3/8" |  | เมตร
| 1-5/8" |  | เมตร
| ข้อต่อ และอุปกรณ์ท่อ (Fittings & Accessories) |  | งาน
| เหล็กยึดท่อ (Hangers and Supports) |  | งาน
6.1.11.6 | ฉนวนหุ้มท่อน้ำยาหนา 3/4''
| 1/2" |  | เมตร
| 1/4" |  | เมตร
| 3/4" |  | เมตร
| 3/8" |  | เมตร
| 5/8" |  | เมตร
| 7/8" |  | เมตร
| 1-1/8" |  | เมตร
| 1-3/8" |  | เมตร
| 1-5/8" |  | เมตร
| อุปกรณ์เบ็ตเตล็ด |  | งาน
6.1.11.7 | ท่อน้ำทิ้ง (Condensate Drain Pipe PVC Class 8.5)
| 1" |  | เมตร
| 1-1/2" |  | เมตร
| 1-1/4" |  | เมตร
| 3/4" |  | เมตร
| ข้อต่อ และอุปกรณ์ท่อ (Fittings & Accessories) |  | งาน
| เหล็กยึดท่อ (Hangers and Supports) |  | งาน
| ทดสอบ ทำความสะอาด ทาสีสัญลักษณ์ท่อ (Test & Cleaning & Painting) |  | งาน
6.1.11.8 | ฉนวนหุ้มท่อน้ำทิ้งหนา 1/2''
| 1" |  | เมตร
| 1-1/2" |  | เมตร
| 1-1/4" |  | เมตร
| 3/4" |  | เมตร
| ข้อต่อ และอุปกรณ์ท่อ (Fittings & Accessories) |  | งาน
| เหล็กยึดท่อ (Hangers and Supports) |  | งาน
| ทดสอบ ทำความสะอาด ทาสีสัญลักษณ์ท่อ (Test & Cleaning & Painting) |  | งาน
6.1.11.9 | เมนไฟจ่ายแอร์
| - LIYCY 4C x 0.75 sq.mm. |  | m.
| - IEC-01 2.5 mm. |  | m.
| - IEC-01 4x10 mm. |  | m.
| - IEC-01 3x4 mm. |  | m.
| - DIA 1/2" EMT |  | m.
| - DIA 3/4" EMT |  | m.
| - DIA 1-1/4" EMT |  | m.
| ตู้ LP |  | ตู้
| - Support & Accessories |  | LOT
6.1.12 | ชั้น 12A
6.1.12.1 | เครื่องปรับอากาศ
| A-FC-12A/1 36,000 BTU ( ใช้ของเดิม ) |  | เครื่อง
| A-FC-12A/2 18,000 BTU |  | เครื่อง
| A-FC-12A/(3,4) 24,000 BTU |  | เครื่อง
| A-FC-12A/5 24,000 BTU |  | เครื่อง
| A-FC-12A/6-(1,2,3) 36,000 BTU ( ใช้ของเดิม ) |  | เครื่อง
| A-FC-12A/7 36,000 BTU ( ใช้ของเดิม ) |  | เครื่อง
| A-FC-12A/(8,9) 18,000 BTU |  | เครื่อง
| A-FC-12A/10 12,000 BTU |  | เครื่อง
| A-FC-12A/11-(1,2) 48,000 BTU |  | เครื่อง
| A-CU-12A/1 414,000 BTU ( ใช้ของเดิม ) |  | เครื่อง
| A-FC-12A/12-(1,2,3,4,5) 36,000 BTU ( ใช้ของเดิม ) |  | เครื่อง
| A-FC-12A/13 36,000 BTU |  | เครื่อง
| A-FC-12A/(14,15,16) 18,000 BTU |  | เครื่อง
| A-FC-12A/17 12,000 BTU |  | เครื่อง
| A-FC-12A/18-(1,2) 36,000 BTU ( ใช้ของเดิม ) |  | เครื่อง
| A-FC-12A/19 24,000 BTU |  | เครื่อง
| A-FC-12A/20 24,000 BTU |  | เครื่อง
| A-CU-12A/2 402,000 BTU |  | เครื่อง
6.1.12.2 | หัวจ่าย
6.1.12.2.1 | PID DUCT FOR SUPPLY AIR DUCT |  | ตร.ฟ
| - Accessories |  | เหมา
| - Hanger & Support |  | เหมา
6.1.12.2.2 | GALVANIZE STEEL SHEET FOR FRESH AIR
| - # 24 |  | ตร.ฟ
6.1.12.2.3 | ฉนวนหุ้มท่อลม ชนิด FIBERGLASS หนา 1 นิ้ว |  | ตร.ฟ
| - Accessories |  | งาน
| - Hanger & Support |  | งาน
6.1.12.2.4 | FLEXIBLE AIR DUCT
| - FLEX 12" |  | เมตร
| - FLEX 10" |  | เมตร
| - FLEX 8" |  | เมตร
| อุปกรณ์เบ็ตเตล็ด |  | งาน
6.1.12.3 | Grill
6.1.12.3.1 | FAG
| - 8"x8" |  | EA
| - 60"x24" |  | EA
6.1.12.3.2 | SAG
| - 12"x12" |  | SET
| - 14"x14" |  | SET
6.1.12.4 | VD
| 4"x4" |  | SET
| 6"x4" |  | SET
| 6"x6" |  | SET
| 8"x6" |  | SET
| 10"x6" |  | SET
6.1.12.5 | ท่อน้ำยา
| 1/2" |  | เมตร
| 1/4" |  | เมตร
| 3/4" |  | เมตร
| 3/8" |  | เมตร
| 5/8" |  | เมตร
| 7/8" |  | เมตร
| 1-1/8" |  | เมตร
| 1-3/8" |  | เมตร
| 1-5/8" |  | เมตร
| ข้อต่อ และอุปกรณ์ท่อ (Fittings & Accessories) |  | งาน
| เหล็กยึดท่อ (Hangers and Supports) |  | งาน
6.1.12.6 | ฉนวนหุ้มท่อน้ำยาหนา 3/4''
| 1/2" |  | เมตร
| 1/4" |  | เมตร
| 3/4" |  | เมตร
| 3/8" |  | เมตร
| 5/8" |  | เมตร
| 7/8" |  | เมตร
| 1-1/8" |  | เมตร
| 1-3/8" |  | เมตร
| 1-5/8" |  | เมตร
| อุปกรณ์เบ็ตเตล็ด |  | งาน
6.1.12.7 | ท่อน้ำทิ้ง (Condensate Drain Pipe PVC Class 8.5)
| 1" |  | เมตร
| 1-1/2" |  | เมตร
| 1-1/4" |  | เมตร
| 3/4" |  | เมตร
| ข้อต่อ และอุปกรณ์ท่อ (Fittings & Accessories) |  | งาน
| เหล็กยึดท่อ (Hangers and Supports) |  | งาน
| ทดสอบ ทำความสะอาด ทาสีสัญลักษณ์ท่อ (Test & Cleaning & Painting) |  | งาน
6.1.12.8 | ฉนวนหุ้มท่อน้ำทิ้งหนา 1/2''
| 1" |  | เมตร
| 1-1/2" |  | เมตร
| 1-1/4" |  | เมตร
| 3/4" |  | เมตร
| ข้อต่อ และอุปกรณ์ท่อ (Fittings & Accessories) |  | งาน
| เหล็กยึดท่อ (Hangers and Supports) |  | งาน
| ทดสอบ ทำความสะอาด ทาสีสัญลักษณ์ท่อ (Test & Cleaning & Painting) |  | งาน
6.1.12.9 | เมนไฟจ่ายแอร์
| - LIYCY 4C x 0.75 sq.mm. |  | ม.
| - IEC-01 2.5 mm. |  | ม.
| - IEC-01 4 mm. |  | ม.
| - IEC-01 10 mm. |  | ม.
| - DIA 1/2" EMT |  | m.
| - DIA 3/4" EMT |  | m.
| - DIA 1-1/4" EMT |  | m.
| ตู้ LP |  | ตู้
| - Support & Accessories |  | LOT
6.1.13 | ชั้น 14
6.1.13.1 | เครื่องปรับอากาศ
| A-FC-14/1-(1,2,3,4,5,6) 36,000 BTU ( ใช้ของเดิม ) |  | เครื่อง
| A-FC-14/2-(1,2,3) 36,000 BTU ( ใช้ของเดิม ) |  | เครื่อง
| A-FC-14/3-(1,2) 48,000 BTU |  | เครื่อง
| A-CU-14/1 420,000 BTU ( ใช้ของเดิม ) |  | เครื่อง
| A-FC-14/4-(1,2,3,4,5) 36,000 BTU ( ใช้ของเดิม ) |  | เครื่อง
| A-FC-14/5 36,000 BTU ( ใช้ของเดิม ) |  | เครื่อง
| A-FC-14/10-(1,2,3) 36,000 BTU |  | เครื่อง
| A-FC-14/(6,7,8) 18,000 BTU |  | เครื่อง
| A-FC-14/9 12,000 BTU |  | เครื่อง
| A-FC-14/10- (1,2,3) 12,000 BTU |  | เครื่อง
| A-FC-14/12 36,000 BTU |  | เครื่อง
| A-CU-14/2 390,000 BTU |  | เครื่อง
6.1.13.2 | หัวจ่าย
6.1.13.2.1 | PID DUCT |  | ตร.ฟ
| - Accessories |  | เหมา
| - Hanger & Support |  | เหมา
6.1.13.2.2 | GALVANIZE STEEL SHEET FOR FRESH AIR
| - # 24 |  | ตร.ฟ
6.1.13.2.3 | ฉนวนหุ้มท่อลม ชนิด FIBERGLASS หนา 1 นิ้ว |  | ตร.ฟ
| - Accessories |  | งาน
| - Hanger & Support |  | งาน
6.1.13.2.4 | FLEXIBLE AIR DUCT
| - FLEX 12" |  | เมตร
| - FLEX 10" |  | เมตร
| - FLEX 8" |  | เมตร
| อุปกรณ์เบ็ตเตล็ด |  | งาน
6.1.13.3 | Grill
6.1.13.3.1 | FAG
| - 8"x8" |  | EA
| - 60"x24" |  | EA
6.1.13.3.2 | SAG
| - 12"x12" |  | SET
| - 14"x14" |  | SET
6.1.13.4 | VD
| 4"x4" |  | SET
| 6"x4" |  | SET
| 6"x6" |  | SET
| 8"x6" |  | SET
| 10"x6" |  | SET
6.1.13.5 | ท่อน้ำยา
| 1/2" |  | เมตร
| 1/4" |  | เมตร
| 3/4" |  | เมตร
| 3/8" |  | เมตร
| 5/8" |  | เมตร
| 7/8" |  | เมตร
| 1-1/8" |  | เมตร
| 1-3/8" |  | เมตร
| 1-5/8" |  | เมตร
| ข้อต่อ และอุปกรณ์ท่อ (Fittings & Accessories) |  | งาน
| เหล็กยึดท่อ (Hangers and Supports) |  | งาน
6.1.13.6 | ฉนวนหุ้มท่อน้ำยาหนา 3/4''
| 1/2" |  | เมตร
| 1/4" |  | เมตร
| 3/4" |  | เมตร
| 3/8" |  | เมตร
| 5/8" |  | เมตร
| 7/8" |  | เมตร
| 1-1/8" |  | เมตร
| 1-3/8" |  | เมตร
| 1-5/8" |  | เมตร
| อุปกรณ์เบ็ตเตล็ด |  | งาน
6.1.13.7 | ท่อน้ำทิ้ง (Condensate Drain Pipe PVC Class 8.5)
| 1" |  | เมตร
| 1-1/2" |  | เมตร
| 1-1/4" |  | เมตร
| 3/4" |  | เมตร
| ข้อต่อ และอุปกรณ์ท่อ (Fittings & Accessories) |  | งาน
| เหล็กยึดท่อ (Hangers and Supports) |  | งาน
| ทดสอบ ทำความสะอาด ทาสีสัญลักษณ์ท่อ (Test & Cleaning & Painting) |  | งาน
6.1.13.8 | ฉนวนหุ้มท่อน้ำทิ้งหนา 1/2''
| 1" |  | เมตร
| 1-1/2" |  | เมตร
| 1-1/4" |  | เมตร
| 3/4" |  | เมตร
| ข้อต่อ และอุปกรณ์ท่อ (Fittings & Accessories) |  | งาน
| เหล็กยึดท่อ (Hangers and Supports) |  | งาน
| ทดสอบ ทำความสะอาด ทาสีสัญลักษณ์ท่อ (Test & Cleaning & Painting) |  | งาน
6.1.13.9 | เมนไฟจ่ายแอร์
| - LIYCY 4C x 0.75 sq.mm. |  | ม.
| - IEC-01 2.5 mm. |  | ม.
| - IEC-01 4 mm. |  | ม.
| - IEC-01 10 mm. |  | ม.
| - DIA 1/2" EMT |  | m.
| - DIA 3/4" EMT |  | m.
| - DIA 1-1/4" EMT |  | m.
| ตู้ LP |  | ตู้
| - Support & Accessories |  | LOT
6.1.14 | ชั้น 15
6.1.14.1 | เครื่องปรับอากาศ
| A-FC-15/1-(1,2) 48,000 BTU |  | เครื่อง
| A-FC-15/2-(1,2,3,4) 36,000 BTU ( ใช้ของเดิม ) |  | เครื่อง
| A-FC-15/3 36,000 BTU ( ใช้ของเดิม ) |  | เครื่อง
| A-FC-15/(4,5,6) 18,000 BTU |  | เครื่อง
| A-FC-15/7 12,000 BTU |  | เครื่อง
| A-FC-15/8-(1,2) 48,000 BTU |  | เครื่อง
| A-CU-15/1 438,000 |  | เครื่อง
| A-FC-15/9-(1,2,3) 36,000 BTU ( ใช้ของเดิม ) |  | เครื่อง
| A-FC-15/10 36,000 BTU ( ใช้ของเดิม ) |  | เครื่อง
| A-FC-15/(11,12) 18,000 BTU |  | เครื่อง
| A-FC-15/13 12,000 BTU |  | เครื่อง
| A-FC-15/14-(1,2,) 36,000 BTU ( ใช้ของเดิม ) |  | เครื่อง
| A-FC-15/15 18,000 BTU |  | เครื่อง
| A-FC-15/16-(1,2) 30,000 BTU |  | เครื่อง
| A-FC-15/17 9,000 BTU |  | เครื่อง
| A-CU-15/2 372,000 BTU ( ใช้ของเดิม ) |  | เครื่อง
6.1.14.2 | หัวจ่าย
6.1.14.2.1 | PID DUCT FOR SUPPLY AIR DUCT |  | ตร.ฟ
| - Accessories |  | เหมา
| - Hanger & Support |  | เหมา
6.1.14.2.2 | GALVANIZE STEEL SHEET FOR FRESH AIR
| - # 24 |  | ตร.ฟ
6.1.14.2.3 | ฉนวนหุ้มท่อลม ชนิด FIBERGLASS หนา 1 นิ้ว |  | ตร.ฟ
| - Accessories |  | งาน
| - Hanger & Support |  | งาน
6.1.14.2.4 | FLEXIBLE AIR DUCT
| - FLEX 12" |  | เมตร
| - FLEX 8" |  | เมตร
| - FLEX 4" |  | เมตร
| อุปกรณ์เบ็ตเตล็ด |  | งาน
6.1.14.3 | Grill
6.1.14.3.1 | FAG
| - 8"x8" |  | EA
| - 60"x24" |  | EA
6.1.14.3.2 | SAG
| - 12"x12" |  | SET
| - 14"x14" |  | SET
6.1.14.4 | VD
| 4"x4" |  | SET
| 6"x4" |  | SET
| 6"x6" |  | SET
| 8"x6" |  | SET
| 10"x6" |  | SET
| 10"x8" |  | SET
6.1.14.5 | ท่อน้ำยา
| 1/2" |  | เมตร
| 1/4" |  | เมตร
| 3/4" |  | เมตร
| 3/8" |  | เมตร
| 5/8" |  | เมตร
| 7/8" |  | เมตร
| 1-1/8" |  | เมตร
| 1-3/8" |  | เมตร
| 1-5/8" |  | เมตร
| ข้อต่อ และอุปกรณ์ท่อ (Fittings & Accessories) |  | งาน
| เหล็กยึดท่อ (Hangers and Supports) |  | งาน
6.1.14.6 | ฉนวนหุ้มท่อน้ำยาหนา 3/4''
| 1/2" |  | เมตร
| 1/4" |  | เมตร
| 3/4" |  | เมตร
| 3/8" |  | เมตร
| 5/8" |  | เมตร
| 7/8" |  | เมตร
| 1-1/8" |  | เมตร
| 1-3/8" |  | เมตร
| 1-5/8" |  | เมตร
| อุปกรณ์เบ็ตเตล็ด |  | งาน
6.1.14.7 | ท่อน้ำทิ้ง (Condensate Drain Pipe PVC Class 8.5)
| 1" |  | เมตร
| 1-1/2" |  | เมตร
| 1-1/4" |  | เมตร
| 3/4" |  | เมตร
| ข้อต่อ และอุปกรณ์ท่อ (Fittings & Accessories) |  | งาน
| เหล็กยึดท่อ (Hangers and Supports) |  | งาน
| ทดสอบ ทำความสะอาด ทาสีสัญลักษณ์ท่อ (Test & Cleaning & Painting) |  | งาน
6.1.14.8 | ฉนวนหุ้มท่อน้ำทิ้งหนา 1/2''
| 1" |  | เมตร
| 1-1/2" |  | เมตร
| 1-1/4" |  | เมตร
| 3/4" |  | เมตร
| ข้อต่อ และอุปกรณ์ท่อ (Fittings & Accessories) |  | งาน
| เหล็กยึดท่อ (Hangers and Supports) |  | งาน
| ทดสอบ ทำความสะอาด ทาสีสัญลักษณ์ท่อ (Test & Cleaning & Painting) |  | งาน
6.1.14.9 | เมนไฟจ่ายแอร์
| - LIYCY 4C x 0.75 sq.mm. |  | ม.
| - IEC-01 2.5 mm. |  | ม.
| - IEC-01 4 mm. |  | ม.
| - IEC-01 10 mm. |  | ม.
| - DIA 1/2" EMT |  | m.
| - DIA 3/4" EMT |  | m.
| - DIA 1-1/4" EMT |  | m.
| ตู้ LP |  | ตู้
| - Support & Accessories |  | LOT
6.1.15 | ชั้น 16
6.1.15.1 | เครื่องปรับอากาศ
| A-FC-16/1-(1,2,3,4,5,6,7) 36,000 BTU ( ใช้ของเดิม ) |  | เครื่อง
| A-FC-16/(2,3) 36,000 BTU ( ใช้ของเดิม ) |  | เครื่อง
| A-FC-16/4-(1,2) 48,000 BTU |  | เครื่อง
| A-CU-16/1 492,000 BTU |  | เครื่อง
| A-FC-16/5-(1,2,3,4) 36,000 BTU ( ใช้ของเดิม ) |  | เครื่อง
| A-FC-16/6 36,000 BTU ( ใช้ของเดิม ) |  | เครื่อง
| A-FC-16/(7,8,9) 18,000 BTU |  | เครื่อง
| A-FC-16/10 12,000 BTU |  | เครื่อง
| A-FC-16/11-(1,2) 48,000 BTU |  | เครื่อง
| A-FC-16/12 36,000 BTU |  | เครื่อง
| A-CU-16/2 378,000 BTU ( ใช้ของเดิม ) |  | เครื่อง
6.1.15.2 | หัวจ่าย
6.1.15.2.1 | PID DUCT FOR SUPPLY AIR DUCT |  | ตร.ฟ
| - Accessories |  | เหมา
| - Hanger & Support |  | เหมา
6.1.15.2.2 | GALVANIZE STEEL SHEET FOR FRESH AIR
| - # 24 |  | ตร.ฟ
6.1.15.2.3 | ฉนวนหุ้มท่อลม ชนิด FIBERGLASS หนา 1 นิ้ว |  | ตร.ฟ
| - Accessories |  | งาน
| - Hanger & Support |  | งาน
6.1.15.2.4 | FLEXIBLE AIR DUCT
| - FLEX 12" |  | เมตร
| อุปกรณ์เบ็ตเตล็ด |  | งาน
6.1.15.3 | Grill
6.1.15.3.1 | FAG
| - 8"x8" |  | SET
| - 60"x24" |  | SET
6.1.15.3.2 | SAG
| - 12"x12" |  | SET
| - 14"x14" |  | SET
6.1.15.4 | VD
| 4"x4" |  | SET
| 6"x4" |  | SET
| 6"x6" |  | SET
| 8"x6" |  | SET
| 10"x6" |  | SET
| 10"x8" |  | SET
6.1.15.5 | ท่อน้ำยา
| 1/2" |  | เมตร
| 1/4" |  | เมตร
| 3/4" |  | เมตร
| 3/8" |  | เมตร
| 5/8" |  | เมตร
| 7/8" |  | เมตร
| 1-1/8" |  | เมตร
| 1-3/8" |  | เมตร
| 1-5/8" |  | เมตร
| ข้อต่อ และอุปกรณ์ท่อ (Fittings & Accessories) |  | งาน
| เหล็กยึดท่อ (Hangers and Supports) |  | งาน
6.1.15.6 | ฉนวนหุ้มท่อน้ำยาหนา 3/4''
| 1/2" |  | เมตร
| 1/4" |  | เมตร
| 3/4" |  | เมตร
| 3/8" |  | เมตร
| 5/8" |  | เมตร
| 7/8" |  | เมตร
| 1-1/8" |  | เมตร
| 1-3/8" |  | เมตร
| 1-5/8" |  | เมตร
| อุปกรณ์เบ็ตเตล็ด |  | งาน
6.1.15.7 | ท่อน้ำทิ้ง (Condensate Drain Pipe PVC Class 8.5)
| 1" |  | เมตร
| 1-1/2" |  | เมตร
| 1-1/4" |  | เมตร
| 3/4" |  | เมตร
| ข้อต่อ และอุปกรณ์ท่อ (Fittings & Accessories) |  | งาน
| เหล็กยึดท่อ (Hangers and Supports) |  | งาน
| ทดสอบ ทำความสะอาด ทาสีสัญลักษณ์ท่อ (Test & Cleaning & Painting) |  | งาน
6.1.15.8 | ฉนวนหุ้มท่อน้ำทิ้งหนา 1/2''
| 1" |  | เมตร
| 1-1/2" |  | เมตร
| 1-1/4" |  | เมตร
| 3/4" |  | เมตร
| ข้อต่อ และอุปกรณ์ท่อ (Fittings & Accessories) |  | งาน
| เหล็กยึดท่อ (Hangers and Supports) |  | งาน
| ทดสอบ ทำความสะอาด ทาสีสัญลักษณ์ท่อ (Test & Cleaning & Painting) |  | งาน
6.1.15.9 | เมนไฟจ่ายแอร์
| - LIYCY 4C x 0.75 sq.mm. |  | ม.
| - IEC-01 2.5 mm. |  | ม.
| - IEC-01 4 mm. |  | ม.
| - IEC-01 10 mm. |  | ม.
| - DIA 1/2" EMT |  | ม.
| - DIA 3/4" EMT |  | ม.
| - DIA 1-1/4" EMT |  | m.
| ตู้ LP |  | ตู้
| - Support & Accessories |  | LOT
6.1.16 | ชั้น 17
6.1.16.1 | เครื่องปรับอากาศ
| A-FC-17/(1,2,3,4) 36,000 BTU ( ใช้ของเดิม ) |  | เครื่อง
| A-FC-17/(5,6) 36,000 BTU |  | เครื่อง
| A-FC-17/7 48,000 BTU |  | เครื่อง
| A-FC-17/8-(5,6,7) 36,000 BTU ( ใช้ของเดิม ) |  | เครื่อง
| A-CU-17/1 372,000 BTU |  | เครื่อง
| A-FC-17/8-(1,2,3,4) 36,000 BTU ( ใช้ของเดิม ) |  | เครื่อง
| A-FC-17/(9,10,11,12) 36,000 BTU ( ใช้ของเดิม ) |  | เครื่อง
| A-FC-17/(13,14) 36,000 BTU |  | เครื่อง
| A-FC-17/15 48,000 BTU |  | เครื่อง
| A-CU-17/2 408,000 |  | เครื่อง
6.1.16.2 | หัวจ่าย
6.1.16.2.1 | PID DUCT FOR SUPPLY AIR DUCT |  | ตร.ฟ
| - Accessories |  | เหมา
| - Hanger & Support |  | เหมา
6.1.16.2.2 | GALVANIZE STEEL SHEET FOR FRESH AIR
| - # 24 |  | ตร.ฟ
6.1.16.2.3 | ฉนวนหุ้มท่อลม ชนิด FIBERGLASS หนา 1 นิ้ว |  | ตร.ฟ
| - Accessories |  | งาน
| - Hanger & Support |  | งาน
6.1.16.2.4 | FLEXIBLE AIR DUCT
| - FLEX 10" |  | เมตร
| - FLEX 8" |  | เมตร
| อุปกรณ์เบ็ตเตล็ด |  | งาน
6.1.16.3 | Grill
6.1.16.3.1 | FAG
| - 60"x24" |  | EA
6.1.16.3.2 | SAG
| - 12"x12" |  | SET
| - 14"x14" |  | SET
6.1.16.4 | VD
| 6"x6" |  | SET
| 8"x6" |  | SET
| 10"x6" |  | SET
6.1.16.5 | ท่อน้ำยา
| 1/2" |  | เมตร
| 3/4" |  | เมตร
| 3/8" |  | เมตร
| 5/8" |  | เมตร
| 7/8" |  | เมตร
| 1-1/8" |  | เมตร
| 1-3/8" |  | เมตร
| 1-5/8" |  | เมตร
| ข้อต่อ และอุปกรณ์ท่อ (Fittings & Accessories) |  | งาน
| เหล็กยึดท่อ (Hangers and Supports) |  | งาน
6.1.16.6 | ฉนวนหุ้มท่อน้ำยาหนา 3/4''
| 1/2" |  | เมตร
| 3/4" |  | เมตร
| 3/8" |  | เมตร
| 5/8" |  | เมตร
| 7/8" |  | เมตร
| 1-1/8" |  | เมตร
| 1-3/8" |  | เมตร
| 1-5/8" |  | เมตร
| อุปกรณ์เบ็ตเตล็ด |  | งาน
6.1.16.7 | ท่อน้ำทิ้ง (Condensate Drain Pipe PVC Class 8.5)
| 1" |  | เมตร
| 1-1/2" |  | เมตร
| 1-1/4" |  | เมตร
| 3/4" |  | เมตร
| ข้อต่อ และอุปกรณ์ท่อ (Fittings & Accessories) |  | งาน
| เหล็กยึดท่อ (Hangers and Supports) |  | งาน
| ทดสอบ ทำความสะอาด ทาสีสัญลักษณ์ท่อ (Test & Cleaning & Painting) |  | งาน
6.1.16.8 | ฉนวนหุ้มท่อน้ำทิ้งหนา 1/2''
| 1" |  | เมตร
| 1-1/2" |  | เมตร
| 1-1/4" |  | เมตร
| 3/4" |  | เมตร
| ข้อต่อ และอุปกรณ์ท่อ (Fittings & Accessories) |  | งาน
| เหล็กยึดท่อ (Hangers and Supports) |  | งาน
| ทดสอบ ทำความสะอาด ทาสีสัญลักษณ์ท่อ (Test & Cleaning & Painting) |  | งาน
6.1.16.9 | เมนไฟจ่ายแอร์
| - LIYCY 4C x 0.75 sq.mm. |  | ม.
| - IEC-01 2.5 mm. |  | ม.
| - IEC-01 4 mm. |  | ม.
| - IEC-01 10 mm. |  | ม.
| - DIA 1/2" EMT |  | ม.
| - DIA 3/4" EMT |  | ม.
| - DIA 1-1/4" EMT |  | m.
| ตู้ LP |  | ตู้
| - Support & Accessories |  | LOT
6.1.17 | ชั้น 18
6.1.17.1 | เครื่องปรับอากาศ
| A-FC-18/1-(1,2) 36,000 BTU ( ใช้ของเดิม ) |  | เครื่อง
| A-FC-18/2-(1,2) 36,000 BTU ( ใช้ของเดิม ) |  | เครื่อง
| A-FC-18/3-(1,2) 36,000 BTU ( ใช้ของเดิม ) |  | เครื่อง
| A-FC-18/4-(1,2) 36,000 BTU ( ใช้ของเดิม ) |  | เครื่อง
| A-FC-18/5-(1,2) 36,000 BTU ( ใช้ของเดิม ) |  | เครื่อง
| A-FC-18/6-(1,2,3) 36,000 BTU ( ใช้ของเดิม ) |  | เครื่อง
| A-CU-18/1 468,000 BTU |  | เครื่อง
| A-FC-18/7-(1,2) 36,000 BTU ( ใช้ของเดิม ) |  | เครื่อง
| A-FC-18/8-(1,2) 36,000 BTU ( ใช้ของเดิม ) |  | เครื่อง
| A-FC-18/9-(1,2) 36,000 BTU ( ใช้ของเดิม ) |  | เครื่อง
| A-FC-18/10-(1,2) 36,000 BTU ( ใช้ของเดิม ) |  | เครื่อง
| A-FC-18/11-(1,2) 36,000 BTU ( ใช้ของเดิม ) |  | เครื่อง
| A-CU-18/2 360,000 BTU ( ใช้ของเดิม ) |  | เครื่อง
6.1.17.2 | หัวจ่าย
6.1.17.2.1 | PID DUCT FOR SUPPLY AIR DUCT |  | ตร.ฟ
| - Accessories |  | เหมา
| - Hanger & Support |  | เหมา
6.1.17.2.2 | GALVANIZE STEEL SHEET FOR FRESH AIR
| - # 24 |  | ตร.ฟ
6.1.17.2.3 | ฉนวนหุ้มท่อลม ชนิด FIBERGLASS หนา 1 นิ้ว |  | ตร.ฟ
| - Accessories |  | งาน
| - Hanger & Support |  | งาน
6.1.17.2.4 | FLEXIBLE AIR DUCT
| - FLEX 10" |  | เมตร
| - FLEX 8" |  | เมตร
| อุปกรณ์เบ็ตเตล็ด |  | งาน
6.1.17.3 | Grill
6.1.17.3.1 | FAG
| - 8"x8" |  | SET
| - 60"x24" |  | SET
6.1.17.3.2 | SAG
| - 12"x12" |  | SET
| - 14"x14" |  | SET
6.1.17.4 | VD
| 6"x6" |  | SET
| 8"x6" |  | SET
| 10"x6" |  | SET
6.1.17.5 | ท่อน้ำยา
| 1/2" |  | เมตร
| 3/4" |  | เมตร
| 3/8" |  | เมตร
| 5/8" |  | เมตร
| 7/8" |  | เมตร
| 1-1/8" |  | เมตร
| 1-3/8" |  | เมตร
| 1-5/8" |  | เมตร
| ข้อต่อ และอุปกรณ์ท่อ (Fittings & Accessories) |  | งาน
| เหล็กยึดท่อ (Hangers and Supports) |  | งาน
6.1.17.6 | ฉนวนหุ้มท่อน้ำยาหนา 3/4''
| 1/2" |  | เมตร
| 3/4" |  | เมตร
| 3/8" |  | เมตร
| 5/8" |  | เมตร
| 7/8" |  | เมตร
| 1-1/8" |  | เมตร
| 1-3/8" |  | เมตร
| 1-5/8" |  | เมตร
| อุปกรณ์เบ็ตเตล็ด |  | งาน
6.1.17.7 | ท่อน้ำทิ้ง (Condensate Drain Pipe PVC Class 8.5)
| 1" |  | เมตร
| 1-1/2" |  | เมตร
| 1-1/4" |  | เมตร
| 3/4" |  | เมตร
| ข้อต่อ และอุปกรณ์ท่อ (Fittings & Accessories) |  | งาน
| เหล็กยึดท่อ (Hangers and Supports) |  | งาน
| ทดสอบ ทำความสะอาด ทาสีสัญลักษณ์ท่อ (Test & Cleaning & Painting) |  | งาน
6.1.17.8 | ฉนวนหุ้มท่อน้ำทิ้งหนา 1/2''
| 1" |  | เมตร
| 1-1/2" |  | เมตร
| 1-1/4" |  | เมตร
| 3/4" |  | เมตร
| ข้อต่อ และอุปกรณ์ท่อ (Fittings & Accessories) |  | งาน
| เหล็กยึดท่อ (Hangers and Supports) |  | งาน
| ทดสอบ ทำความสะอาด ทาสีสัญลักษณ์ท่อ (Test & Cleaning & Painting) |  | งาน
6.1.17.9 | เมนไฟจ่ายแอร์
| - LIYCY 4C x 0.75 sq.mm. |  | ม.
| - IEC-01 2.5 mm. |  | ม.
| - IEC-01 4 mm. |  | ม.
| - IEC-01 10 mm. |  | ม.
| - DIA 1/2" EMT |  | ม.
| - DIA 3/4" EMT |  | ม.
| - DIA 1-1/4" EMT |  | m.
| ตู้ LP |  | ตู้
| - Support & Accessories |  | LOT
6.1.18 | ชั้น 19
6.1.18.1 | เครื่องปรับอากาศ
| A-FC-19/(1,2,3,4,5) 24,000 BTU |  | เครื่อง
| A-FC-19/6-(1,2) 36,000 BTU |  | เครื่อง
| A-FC-19/7 9,000 BTU |  | เครื่อง
| A-FC-19/8-(1,2,3,4) 36,000 BTU ( ใช้ของเดิม ) |  | เครื่อง
| A-FC-19/(9,10) 36,000 BTU ( ใช้ของเดิม ) |  | เครื่อง
| A-FC-19/11 18,000 BTU |  | เครื่อง
| A-CU-19/1 435,000 BTU |  | เครื่อง
| A-FC-19/12-(1,2,3) 36,000 BTU ( ใช้ของเดิม ) |  | เครื่อง
| A-FC-19/13 48,000 BTU ( ใช้ของเดิม ) |  | เครื่อง
| A-FC-19/14 12,000 BTU |  | เครื่อง
| A-FC-19/15 36,000 BTU ( ใช้ของเดิม ) |  | เครื่อง
| A-FC-19/16 36,000 BTU |  | เครื่อง
| A-FC-19/17-(1,2,3) 36,000 BTU ( ใช้ของเดิม ) |  | เครื่อง
| A-FC-19/18 12,000 BTU |  | เครื่อง
| A-FC-19/19 12,000 BTU |  | เครื่อง
| A-FC-19/20 24,000 BTU |  | เครื่อง
| A-CU-19/2 396,000 BTU ( ใช้ของเดิม ) |  | เครื่อง
6.1.18.2 | หัวจ่าย
6.1.18.2.1 | PID DUCT FOR SUPPLY AIR DUCT |  | ตร.ฟ
| - Accessories |  | เหมา
| - Hanger & Support |  | เหมา
6.1.18.2.2 | GALVANIZE STEEL SHEET FOR FRESH AIR
| - # 24 |  | ตร.ฟ
6.1.18.2.3 | ฉนวนหุ้มท่อลม ชนิด FIBERGLASS หนา 1 นิ้ว |  | ตร.ฟ
| - Accessories |  | งาน
| - Hanger & Support |  | งาน
6.1.18.2.4 | FLEXIBLE AIR DUCT
| - FLEX 10" |  | เมตร
| - FLEX 8" |  | เมตร
| - FLEX 6" |  | เมตร
| - FLEX 4" |  | เมตร
| อุปกรณ์เบ็ตเตล็ด |  | งาน
6.1.18.3 | Grill
6.1.18.3.1 | FAG
| - 8"x8" |  | SET
| - 60"x24" |  | SET
6.1.18.3.2 | TAG
| - 14"x14" |  | SET
6.1.18.3.3 | SAG
| - 12"x12" |  | SET
| - 14"x14" |  | SET
6.1.18.4 | VD
| 6"x4" |  | SET
| 6"x6" |  | SET
| 8"x6" |  | SET
| 10"x6" |  | SET
6.1.18.5 | ท่อน้ำยา
| 1/2" |  | เมตร
| 1/4" |  | เมตร
| 3/4" |  | เมตร
| 3/8" |  | เมตร
| 5/8" |  | เมตร
| 7/8" |  | เมตร
| 1-1/8" |  | เมตร
| 1-3/8" |  | เมตร
| 1-5/8" |  | เมตร
| ข้อต่อ และอุปกรณ์ท่อ (Fittings & Accessories) |  | งาน
| เหล็กยึดท่อ (Hangers and Supports) |  | งาน
6.1.18.6 | ฉนวนหุ้มท่อน้ำยาหนา 3/4''
| 1/2" |  | เมตร
| 1/4" |  | เมตร
| 3/4" |  | เมตร
| 3/8" |  | เมตร
| 5/8" |  | เมตร
| 7/8" |  | เมตร
| 1-1/8" |  | เมตร
| 1-3/8" |  | เมตร
| 1-5/8" |  | เมตร
| อุปกรณ์เบ็ตเตล็ด |  | งาน
6.1.18.7 | ท่อน้ำทิ้ง (Condensate Drain Pipe PVC Class 8.5)
| 1" |  | เมตร
| 1-1/2" |  | เมตร
| 1-1/4" |  | เมตร
| 3/4" |  | เมตร
| ข้อต่อ และอุปกรณ์ท่อ (Fittings & Accessories) |  | งาน
| เหล็กยึดท่อ (Hangers and Supports) |  | งาน
| ทดสอบ ทำความสะอาด ทาสีสัญลักษณ์ท่อ (Test & Cleaning & Painting) |  | งาน
6.1.18.8 | ฉนวนหุ้มท่อน้ำทิ้งหนา 1/2''
| 1" |  | เมตร
| 1-1/2" |  | เมตร
| 1-1/4" |  | เมตร
| 3/4" |  | เมตร
| ข้อต่อ และอุปกรณ์ท่อ (Fittings & Accessories) |  | งาน
| เหล็กยึดท่อ (Hangers and Supports) |  | งาน
| ทดสอบ ทำความสะอาด ทาสีสัญลักษณ์ท่อ (Test & Cleaning & Painting) |  | งาน
6.1.18.9 | เมนไฟจ่ายแอร์
| - LIYCY 4C x 0.75 sq.mm. |  | ม.
| - IEC-01 2.5 mm. |  | ม.
| - IEC-01 4 mm. |  | ม.
| - IEC-01 10 mm. |  | ม.
| - DIA 1/2" EMT |  | ม.
| - DIA 3/4" EMT |  | ม.
| - DIA 1-1/4" EMT |  | m.
| ตู้ LP |  | ตู้
| - Support & Accessories |  | LOT
6.1.19 | ชั้น 20
6.1.19.1 | เครื่องปรับอากาศ
| A-FC-20/(1,2,3,4) 24,000 BTU |  | เครื่อง
| A-FC-20/5 36,000 BTU |  | เครื่อง
| A-FC-20/6-(1,2,3) 36,000 BTU ( ใช้ของเดิม ) |  | เครื่อง
| A-FC-20/7-(1,2,3) 36,000 BTU ( ใช้ของเดิม ) |  | เครื่อง
| A-FC-20/8-(1,2) 36,000 BTU ( ใช้ของเดิม ) |  | เครื่อง
| A-CU-20/1 420,000 BTU ( ใช้ของเดิม ) |  | เครื่อง
| A-FC-20/9-(1,2,3,4,5) 36,000 BTU ( ใช้ของเดิม ) |  | เครื่อง
| A-FC-20/10-(1,2) 36,000 BTU ( ใช้ของเดิม ) |  | เครื่อง
| A-FC-20/(11,12) 36,000 BTU ( ใช้ของเดิม ) |  | เครื่อง
| A-FC-20/13 12,000 BTU |  | เครื่อง
| A-FC-20/14 24,000 BTU |  | เครื่อง
| A-FC-20/15 12,000 BTU |  | เครื่อง
| A-CU-20/2 372,000 BTU ( ใช้ของเดิม ) |  | เครื่อง
6.1.19.2 | หัวจ่าย
6.1.19.2.1 | PID DUCT FOR SUPPLY AIR DUCT |  | ตร.ฟ
| - Accessories |  | เหมา
| - Hanger & Support |  | เหมา
6.1.19.2.2 | GALVANIZE STEEL SHEET FOR FRESH AIR
| - # 24 |  | ตร.ฟ
6.1.19.2.3 | ฉนวนหุ้มท่อลม ชนิด FIBERGLASS หนา 1 นิ้ว |  | ตร.ฟ
| - Accessories |  | งาน
| - Hanger & Support |  | งาน
6.1.19.2.4 | FLEXIBLE AIR DUCT
| - FLEX 10" |  | เมตร
| - FLEX 8" |  | เมตร
| อุปกรณ์เบ็ตเตล็ด |  | งาน
6.1.19.3 | Grill
6.1.19.3.1 | FAG
| - 8"x8" |  | SET
| - 60"x24" |  | SET
6.1.19.3.2 | SAG
| - 12"x12" |  | SET
| - 14"x14" |  | SET
6.1.19.4 | VD
| 6"x4" |  | SET
| 6"x6" |  | SET
| 8"x6" |  | SET
| 12"x8" |  | SET
| 14"x10" |  | SET
6.1.19.5 | ท่อน้ำยา
| 1/2" |  | เมตร
| 1/4" |  | เมตร
| 3/4" |  | เมตร
| 3/8" |  | เมตร
| 5/8" |  | เมตร
| 7/8" |  | เมตร
| 1-1/8" |  | เมตร
| 1-3/8" |  | เมตร
| 1-5/8" |  | เมตร
| ข้อต่อ และอุปกรณ์ท่อ (Fittings & Accessories) |  | งาน
| เหล็กยึดท่อ (Hangers and Supports) |  | งาน
6.1.19.6 | ฉนวนหุ้มท่อน้ำยาหนา 3/4''
| 1/2" |  | เมตร
| 1/4" |  | เมตร
| 3/4" |  | เมตร
| 3/8" |  | เมตร
| 5/8" |  | เมตร
| 7/8" |  | เมตร
| 1-1/8" |  | เมตร
| 1-3/8" |  | เมตร
| 1-5/8" |  | เมตร
| อุปกรณ์เบ็ตเตล็ด |  | งาน
6.1.19.7 | ท่อน้ำทิ้ง (Condensate Drain Pipe PVC Class 8.5)
| 1" |  | เมตร
| 1-1/2" |  | เมตร
| 1-1/4" |  | เมตร
| 3/4" |  | เมตร
| ข้อต่อ และอุปกรณ์ท่อ (Fittings & Accessories) |  | งาน
| เหล็กยึดท่อ (Hangers and Supports) |  | งาน
| ทดสอบ ทำความสะอาด ทาสีสัญลักษณ์ท่อ (Test & Cleaning & Painting) |  | งาน
6.1.19.8 | ฉนวนหุ้มท่อน้ำทิ้งหนา 1/2''
| 1" |  | เมตร
| 1-1/2" |  | เมตร
| 1-1/4" |  | เมตร
| 3/4" |  | เมตร
| ข้อต่อ และอุปกรณ์ท่อ (Fittings & Accessories) |  | งาน
| เหล็กยึดท่อ (Hangers and Supports) |  | งาน
| ทดสอบ ทำความสะอาด ทาสีสัญลักษณ์ท่อ (Test & Cleaning & Painting) |  | งาน
6.1.19.9 | เมนไฟจ่ายแอร์
| - LIYCY 4C x 0.75 sq.mm. |  | ม.
| - IEC-01 2.5 mm. |  | ม.
| - IEC-01 4 mm. |  | ม.
| - IEC-01 10 mm. |  | ม.
| - DIA 1/2" EMT |  | ม.
| - DIA 3/4" EMT |  | ม.
| - DIA 1-1/4" EMT |  | m.
| ตู้ LP |  | ตู้
| - Support & Accessories |  | LOT
6.1.20 | ชั้น 21
6.1.20.1 | เครื่องปรับอากาศ
| A-FC-21/1-(1,2,3,4) 84,000 BTU |  | เครื่อง
| A-FC-21/2 12,000 BTU |  | เครื่อง
| A-FC-21/3 12,000 BTU |  | เครื่อง
| A-FC-21/4 48,000 BTU |  | เครื่อง
| A-CU-21/1 408,000 BTU |  | เครื่อง
| A-FC-21/5-(1,2,3) 36,000 BTU ( ใช้ของเดิม ) |  | เครื่อง
| A-FC-21/6-(1,2) 48,000 BTU |  | เครื่อง
| A-FC-21/7-(1,2) 36,000 BTU ( ใช้ของเดิม ) |  | เครื่อง
| A-FC-21/8 12,000 BTU |  | เครื่อง
| A-OAU-21/1-1,2 |  | เครื่อง
| A-OAU-21/2 |  | เครื่อง
| A-OAU-21/3 |  | เครื่อง
| A-CU-21/2 324,000 BTU |  | เครื่อง
| A-(OAU/CDU)-21/1-(1,2) 162,000 BTU |  | เครื่อง
| A-(OAU/CDU)-21/2 174,000 BTU |  | เครื่อง
| A-(OAU/CDU)-21/3 162,000 BTU |  | เครื่อง
6.1.20.2 | หัวจ่าย
6.1.20.2.1 | PID DUCT FOR SUPPLY AIR DUCT |  | ตร.ฟ
| - Accessories |  | เหมา
| - Hanger & Support |  | เหมา
6.1.20.2.2 | GALVANIZE STEEL SHEET FOR FRESH AIR
| - # 24 |  | ตร.ฟ
6.1.20.2.3 | ฉนวนหุ้มท่อลม ชนิด FIBERGLASS หนา 1 นิ้ว |  | ตร.ฟ
| - Accessories |  | งาน
| - Hanger & Support |  | งาน
6.1.20.2.4 | FLEXIBLE AIR DUCT
| - FLEX 10" |  | เมตร
| - FLEX 8" |  | เมตร
| - FLEX 6" |  | เมตร
| - FLEX 4" |  | เมตร
| อุปกรณ์เบ็ตเตล็ด |  | งาน
6.1.20.3 | Grill
6.1.20.3.1 | FAG
| - 72"x24" |  | SET
6.1.20.3.2 | SAG
| - 12"x12" |  | SET
| - 14"x14" |  | SET
| - 16"x16" |  | SET
6.1.20.4 | VD
| 6"x4" |  | SET
| 6"x6" |  | SET
| 8"x6" |  | SET
| 36"x12" |  | SET
| 30"x12" |  | SET
14"x10"
6.1.20.5 | ท่อน้ำยา
| 1/2" |  | เมตร
| 1/4" |  | เมตร
| 3/4" |  | เมตร
| 3/8" |  | เมตร
| 5/8" |  | เมตร
| 7/8" |  | เมตร
| 1-1/8" |  | เมตร
| 1-3/8" |  | เมตร
| 1-5/8" |  | เมตร
| ข้อต่อ และอุปกรณ์ท่อ (Fittings & Accessories) |  | งาน
| เหล็กยึดท่อ (Hangers and Supports) |  | งาน
6.1.20.6 | ฉนวนหุ้มท่อน้ำยาหนา 3/4''
| 1/2" |  | เมตร
| 1/4" |  | เมตร
| 3/4" |  | เมตร
| 3/8" |  | เมตร
| 5/8" |  | เมตร
| 7/8" |  | เมตร
| 1-1/8" |  | เมตร
| 1-3/8" |  | เมตร
| 1-5/8" |  | เมตร
| อุปกรณ์เบ็ตเตล็ด |  | งาน
6.1.20.7 | ท่อน้ำทิ้ง (Condensate Drain Pipe PVC Class 8.5)
| 1" |  | เมตร
| 1-1/2" |  | เมตร
| 1-1/4" |  | เมตร
| 3/4" |  | เมตร
| ข้อต่อ และอุปกรณ์ท่อ (Fittings & Accessories) |  | งาน
| เหล็กยึดท่อ (Hangers and Supports) |  | งาน
| ทดสอบ ทำความสะอาด ทาสีสัญลักษณ์ท่อ (Test & Cleaning & Painting) |  | งาน
6.1.20.8 | ฉนวนหุ้มท่อน้ำทิ้งหนา 1/2''
| 1" |  | เมตร
| 1-1/2" |  | เมตร
| 1-1/4" |  | เมตร
| 3/4" |  | เมตร
| ข้อต่อ และอุปกรณ์ท่อ (Fittings & Accessories) |  | งาน
| เหล็กยึดท่อ (Hangers and Supports) |  | งาน
| ทดสอบ ทำความสะอาด ทาสีสัญลักษณ์ท่อ (Test & Cleaning & Painting) |  | งาน
6.1.20.9 | เมนไฟจ่ายแอร์
| - LIYCY 4C x 0.75 sq.mm. |  | ม.
| - IEC-01 2.5 mm. |  | ม.
| - IEC-01 4 mm. |  | ม.
| - IEC-01 10 mm. |  | ม.
| - DIA 1/2" EMT |  | ม.
| - DIA 3/4" EMT |  | ม.
| - DIA 1-1/4" EMT |  | m.
| ตู้ LP |  | ตู้
| - Support & Accessories |  | LOT
6.1.20.10 | REFNET JOINT
| KHRP26A22T |  | LOT
| KHRP26A33T |  | LOT
| KHRP26A72T |  | LOT
| KHRP26A73T |  | LOT
| KHRP26M73TP |  | LOT
| DCM601B51 (Central Control) |  | LOT
| DGE601A52 (Adaptor) |  | LOT
| DGE601A53 (DIII plus adaptor slot) |  | LOT
6.1.20.11 | งานระบบฆ่าเชื้อเครื่องปรับอากาศ
| ระบบฆ่าเชื้อเครื่องปรับอากาศ |  | Set
| Testrun And Commissioning |  | lot
6.2 | VENTILATION SYSTEM
6.2.1 | ระบบระบายอากาศ ชั้น 1
6.2.1.1 | พัดลมดูดอากาศ
| A-EF-1/1-(1,2) |  | Set
6.2.2 | ระบบระบายอากาศ ชั้น 2
6.2.2.1 | พัดลมเติมอากาศ
| A-FF-2/1 |  | Set
แผ่นเหล็กอาบสังกะสี
| เบอร์ 26 |  | ตร.ฟ
| - Accessories |  | เหมา
| - Hanger & Support |  | เหมา
6.2.3 | ระบบระบายอากาศ ชั้น 3
6.2.3.1 | พัดลมดูดอากาศ
| A-EF-3/1 |  | Set
| A-EF-3/2 |  | Set
| A-EF-3/3 |  | Set
| A-EF-3/4 |  | Set
| A-EF-3/5 |  | Set
| A-EF-3/6 |  | Set
6.2.3.2 | พัดลมเติมอากาศ
| A-FF-3/1 |  | Set
| A-FF-3/2 |  | Set
| A-FF-3/3 |  | Set
6.2.3.3 | ท่อลมและหัวจ่าย
| EAG. 60" x 24" |  | Set
| EAG. 8" x 8" |  | Set
| VD. 8" x 6" |  | Set
| Flex 6" |  | ม.
แผ่นเหล็กอาบสังกะสี
| เบอร์ 24 |  | ตร.ฟ
| เบอร์ 26 |  | ตร.ฟ
| - Accessories |  | เหมา
| - Hanger & Support |  | เหมา
6.2.4 | ระบบระบายอากาศ ชั้น 4
6.2.4.1 | พัดลมดูดอากาศ
| A-EF-4/1 |  | Set
| A-EF-4/2 |  | Set
| A-EF-4/3 |  | Set
| A-EF-4/4 |  | Set
| A-EF-4/5 |  | Set
| A-EF-4/6 |  | Set
| A-EF-4/7 |  | Set
| A-EF-4/8 |  | Set
| A-EF-4/9 |  | Set
| A-EF-4/10 |  | Set
| A-EF-4/11 |  | Set
| A-EF-4/12 |  | Set
| A-EF-4/13 |  | Set
| A-EF-4/14 |  | Set
| A-EF-4/15 |  | Set
| A-EF-4/16 |  | Set
6.2.4.2 | พัดลมเติมอากาศ
| A-FF-4/1 |  | Set
| A-FF-4/2 |  | Set
| A-FF-4/3 |  | Set
| A-FF-4/4 |  | Set
| A-FF-4/5 |  | Set
| A-FF-4/6 |  | Set
6.2.4.3 | ท่อลมและหัวจ่าย
| EAG. 60" x 24" |  | Set
| EAG. 8" x 8" |  | Set
| VD. 6" x 6" |  | Set
| Flex 4" |  | ม.
| Flex 6" |  | ม.
| Flex 8" |  | ม.
แผ่นเหล็กอาบสังกะสี
| เบอร์ 24 |  | ตร.ฟ
| เบอร์ 26 |  | ตร.ฟ
| - Accessories |  | เหมา
| - Hanger & Support |  | เหมา
6.2.5 | ระบบระบายอากาศ ชั้น 5
6.2.5.1 | พัดลมดูดอากาศ
| A-EF-5/1 |  | Set
| A-EF-5/2 |  | Set
| A-EF-5/3 |  | Set
| A-EF-5/4 |  | Set
| A-EF-5/5 |  | Set
| A-EF-5/6 |  | Set
| A-EF-5/7 |  | Set
| A-EF-5/8 |  | Set
| A-EF-5/9 |  | Set
| A-EF-5/10 |  | Set
| A-EF-5/11 |  | Set
| A-EF-5/12 |  | Set
| A-EF-5/13 |  | Set
| A-EF-5/14 |  | Set
| A-EF-5/15 |  | Set
| A-EF-5/16 |  | Set
| A-EF-5/17 |  | Set
| A-EF-5/18 |  | Set
| A-EF-5/19 |  | Set
| A-EF-5/20 |  | Set
6.2.5.2 | พัดลมเติมอากาศ
| A-FF-5/1 |  | Set
| A-FF-5/2 |  | Set
| A-FF-5/3 |  | Set
| A-FF-5/4 |  | Set
| A-FF-5/5 |  | Set
6.2.5.3 | ท่อลมและหัวจ่าย
| EAG. 60" x 24" |  | Set
| EAG. 8" x 8" |  | Set
| VD. 6" x 4" |  | Set
| VD. 8" x 6" |  | Set
| Flex 4" |  | ม.
| Flex 6" |  | ม.
แผ่นเหล็กอาบสังกะสี
| เบอร์ 24 |  | ตร.ฟ
| เบอร์ 26 |  | ตร.ฟ
| - Accessories |  | เหมา
| - Hanger & Support |  | เหมา
6.2.6 | ระบบระบายอากาศ ชั้น 6
6.2.6.1 | พัดลมดูดอากาศ
| A-EF-6/1 |  | Set
| A-EF-6/2 |  | Set
| A-EF-6/3 |  | Set
| A-EF-6/4 |  | Set
| A-EF-6/5 |  | Set
| A-EF-6/6 |  | Set
| A-EF-6/7 |  | Set
| A-EF-6/8 |  | Set
| A-EF-6/9 |  | Set
| A-EF-6/10 |  | Set
| A-EF-6/11 |  | Set
| A-EF-6/12 |  | Set
| A-EF-6/13 |  | Set
| A-EF-6/14 |  | Set
| A-EF-6/15 |  | Set
6.2.6.2 | พัดลมเติมอากาศ
| A-FF-6/1 |  | Set
| A-FF-6/2 |  | Set
| A-FF-6/3 |  | Set
| A-FF-6/4 |  | Set
| A-FF-6/5 |  | Set
6.2.6.3 | ท่อลมและหัวจ่าย
| EAG. 60" x 24" |  | Set
| EAG. 8" x 8" |  | Set
| VD. 6" x 6" |  | Set
| Flex 4" |  | ม.
| Flex 6" |  | ม.
แผ่นเหล็กอาบสังกะสี
| เบอร์ 24 |  | ตร.ฟ
| เบอร์ 26 |  | ตร.ฟ
| - Accessories |  | เหมา
| - Hanger & Support |  | เหมา
6.2.7 | ระบบระบายอากาศ ชั้น 7
6.2.7.1 | พัดลมดูดอากาศ
| A-EF-7/1-(1,2) |  | Set
| A-EF-7/2-(1,2) |  | Set
| A-EF-7/3-(1,2) |  | Set
| A-EF-7/4-(1,2) |  | Set
| A-EF-7/5-(1,2) |  | Set
| A-EF-7/6-(1,2) |  | Set
| A-EF-7/7-(1,2) |  | Set
| A-EF-7/8-(1,2) |  | Set
| A-EF-7/(9,12,14) |  | Set
| A-EF-7/(10,11) |  | Set
| A-EF-7/13 |  | Set
| A-EF-7/14,15 |  | Set
| A-EF-7/16 |  | Set
| A-EF-7/17 |  | Set
6.2.7.2 | พัดลมเติมอากาศ
| A-FF-7/1-(1,2) |  | Set
| A-FF-7/2 |  | Set
| A-FF-7/3-(1,2) |  | Set
| A-FF-7/4-(1,2) |  | Set
| A-FF-7/5-(1,2) |  | Set
| A-FF-7/6,7 |  | ม.
| A-FF-7/8-(1,2) |  | ม.
| A-FF-7/9-(1,2) |  | Set
| A-FF-7/10-(1,2) |  | Set
| A-FF-7/11-(1,2) |  | Set
| A-FF-7/12 |  | Set
6.2.7.3 | ท่อลมและหัวจ่าย
| EAG. 60" x 24" |  | Set
| EAG. 8" x 8" |  | Set
| VD. 10" x 8" |  | Set
| VD. 12" x 8" |  | Set
| VD. 14" x 10" |  | Set
| Flex 4" |  | ม.
| Flex 6" |  | ม.
แผ่นเหล็กอาบสังกะสี
| เบอร์ 22 |  | ตร.ฟ
| เบอร์ 24 |  | ตร.ฟ
| เบอร์ 26 |  | ตร.ฟ
| - Accessories |  | เหมา
| - Hanger & Support |  | เหมา
6.2.8 | ระบบระบายอากาศ ชั้น 8
6.2.8.1 | พัดลมดูดอากาศ
| A-EF-8/1 |  | Set
| A-EF-8/2 |  | Set
| A-EF-8/3 |  | Set
| A-EF-8/4 |  | Set
| A-EF-8/5 |  | Set
| A-EF-8/6 |  | Set
| A-EF-8/7 |  | Set
| A-EF-8/8 |  | Set
| A-EF-8/9 |  | Set
| A-EF-8/10 |  | Set
| A-EF-8/11 |  | Set
| A-EF-8/12 |  | Set
| A-EF-8/13 |  | Set
| A-EF-8/14 |  | Set
| A-EF-8/15 |  | Set
| A-EF-8/16 |  | Set
| A-EF-8/17 |  | Set
| A-EF-8/18 |  | Set
| A-EF-8/19 |  | Set
6.2.8.2 | พัดลมเติมอากาศ
| A-FF-8/1 |  | Set
| A-FF-8/2 |  | Set
| A-FF-8/3 |  | Set
| A-FF-8/4 |  | Set
| A-FF-8/5 |  | Set
6.2.8.3 | ท่อลมและหัวจ่าย
| EAG. 60" x 24" |  | Set
| EAG. 8" x 8" |  | Set
| VD. 6" x 6" |  | Set
| Flex 4" |  | ม.
| Flex 6" |  | ม.
แผ่นเหล็กอาบสังกะสี
| เบอร์ 24 |  | ตร.ฟ
| เบอร์ 26 |  | ตร.ฟ
| - Accessories |  | เหมา
| - Hanger & Support |  | เหมา
6.2.9 | ระบบระบายอากาศ ชั้น 9
6.2.9.1 | พัดลมดูดอากาศ
| A-EF-9/1 |  | Set
| A-EF-9/2 |  | Set
| A-EF-9/3 |  | Set
| A-EF-9/4 |  | Set
| A-EF-9/5 |  | Set
| A-EF-9/6 |  | Set
| A-EF-9/7 |  | Set
| A-EF-9/8 |  | Set
| A-EF-9/9 |  | Set
| A-EF-9/10 |  | Set
| A-EF-9/11 |  | Set
| A-EF-9/12 |  | Set
| A-EF-9/13 |  | Set
| A-EF-9/14 |  | Set
| A-EF-9/15 |  | Set
| A-EF-9/16 |  | Set
| A-EF-9/17 |  | Set
| A-EF-9/18 |  | Set
| A-EF-9/19 |  | Set
| A-EF-9/20 |  | Set
| A-EF-9/21 |  | Set
| A-EF-9/22 |  | Set
| A-EF-9/23 |  | Set
| A-EF-9/24 |  | Set
| A-EF-9/25 |  | Set
6.2.9.2 | พัดลมเติมอากาศ
| A-FF-9/1 |  | Set
| A-FF-9/2 |  | Set
| A-FF-9/3 |  | Set
| A-FF-9/4 |  | Set
| A-FF-9/5 |  | Set
6.2.9.3 | ท่อลมและหัวจ่าย
| EAG. 60" x 24" |  | Set
| EAG. 8" x 8" |  | Set
| VD. 6" x 6" |  | Set
| Flex 4" |  | ม.
| Flex 6" |  | ม.
แผ่นเหล็กอาบสังกะสี
| เบอร์ 24 |  | ตร.ฟ
| เบอร์ 26 |  | ตร.ฟ
| - Accessories |  | เหมา
| - Hanger & Support |  | เหมา
6.2.10 | ระบบระบายอากาศ ชั้น 10
6.2.10.1 | พัดลมดูดอากาศ
| A-EF-10/1 |  | Set
| A-EF-10/2 |  | Set
| A-EF-10/3 |  | Set
| A-EF-10/4 |  | Set
| A-EF-10/5 |  | Set
| A-EF-10/6 |  | Set
| A-EF-10/7 |  | Set
| A-EF-10/8 |  | Set
| A-EF-10/9 |  | Set
| A-EF-10/10 |  | Set
| A-EF-10/11 |  | Set
| A-EF-10/12 |  | Set
| A-EF-10/13 |  | Set
| A-EF-10/14 |  | Set
| A-EF-10/15 |  | Set
| A-EF-10/16 |  | Set
| A-EF-10/17 |  | Set
| A-EF-10/18 |  | Set
6.2.10.2 | พัดลมเติมอากาศ
| A-FF-10/1 |  | Set
| A-FF-10/2 |  | Set
| A-FF-10/3 |  | Set
| A-FF-10/4 |  | Set
| A-FF-10/5 |  | Set
6.2.10.3 | ท่อลมและหัวจ่าย
| EAG. 60" x 24" |  | Set
| EAG. 8" x 8" |  | Set
| VD. 6" x 6" |  | Set
| Flex 4" |  | ม.
| Flex 6" |  | ม.
แผ่นเหล็กอาบสังกะสี
| เบอร์ 24 |  | ตร.ฟ
| เบอร์ 26 |  | ตร.ฟ
| - Accessories |  | เหมา
| - Hanger & Support |  | เหมา
6.2.11 | ระบบระบายอากาศ ชั้น 11
6.2.11.1 | พัดลมดูดอากาศ
| A-EF-11/1 |  | Set
| A-EF-11/2 |  | Set
| A-EF-11/3 |  | Set
| A-EF-11/4 |  | Set
| A-EF-11/5 |  | Set
| A-EF-11/6 |  | Set
| A-EF-11/7 |  | Set
| A-EF-11/8 |  | Set
| A-EF-11/9 |  | Set
| A-EF-11/10 |  | Set
| A-EF-11/11 |  | Set
| A-EF-11/12 |  | Set
| A-EF-11/13 |  | Set
| A-EF-11/14 |  | Set
| A-EF-11/15 |  | Set
| A-EF-11/16 |  | Set
| A-EF-11/17 |  | Set
| A-EF-11/18 |  | Set
6.2.11.2 | พัดลมเติมอากาศ
| A-FF-11/1 |  | Set
| A-FF-11/2 |  | Set
| A-FF-11/3 |  | Set
| A-FF-11/4 |  | Set
| A-FF-11/5 |  | Set
6.2.11.3 | ท่อลมและหัวจ่าย
| EAG. 60" x 24" |  | Set
| EAG. 8" x 8" |  | Set
| EAG. 10" x 10" |  | Set
| VD. 6" x 6" |  | Set
| VD. 8" x 6" |  | Set
| Flex 4" |  | ม.
| Flex 6" |  | ม.
แผ่นเหล็กอาบสังกะสี
| เบอร์ 24 |  | ตร.ฟ
| เบอร์ 26 |  | ตร.ฟ
| - Accessories |  | เหมา
| - Hanger & Support |  | เหมา
6.2.12 | ระบบระบายอากาศ ชั้น 12
6.2.12.1 | พัดลมดูดอากาศ
| A-EF-12/1 |  | Set
| A-EF-12/2 |  | Set
| A-EF-12/3 |  | Set
| A-EF-12/4 |  | Set
| A-EF-12/5 |  | Set
| A-EF-12/6 |  | Set
| A-EF-12/7 |  | Set
| A-EF-12/8 |  | Set
| A-EF-12/9 |  | Set
| A-EF-12/10 |  | Set
| A-EF-12/11 |  | Set
| A-EF-12/12 |  | Set
| A-EF-12/13 |  | Set
| A-EF-12/14 |  | Set
| A-EF-12/15 |  | Set
| A-EF-12/16 |  | Set
| A-EF-12/17 |  | Set
| A-EF-12/18 |  | Set
| A-EF-12/19 |  | Set
| A-EF-12/20 |  | Set
| A-EF-12/21 |  | Set
| A-EF-12/22 |  | Set
| A-EF-12/23 |  | Set
6.2.12.2 | พัดลมเติมอากาศ
| A-FF-12/1 |  | Set
| A-FF-12/2 |  | Set
| A-FF-12/3 |  | Set
| A-FF-12/4 |  | Set
| A-FF-12/5 |  | Set
6.2.12.3 | ท่อลมและหัวจ่าย
| EAG. 60" x 24" |  | Set
| EAG. 8" x 8" |  | Set
| VD. 6" x 6" |  | Set
| VD. 8" x 6" |  | Set
| Flex 6" |  | ม.
แผ่นเหล็กอาบสังกะสี
| เบอร์ 24 |  | ตร.ฟ
| เบอร์ 26 |  | ตร.ฟ
| - Accessories |  | เหมา
| - Hanger & Support |  | เหมา
6.2.13 | ระบบระบายอากาศ ชั้น 12 A
6.2.13.1 | พัดลมดูดอากาศ
| A-EF-12A /1 |  | Set
| A-EF-12A /2 |  | Set
| A-EF-12A /3 |  | Set
| A-EF-12A /4 |  | Set
| A-EF-12A /5 |  | Set
| A-EF-12A /6 |  | Set
| A-EF-12A /7 |  | Set
| A-EF-12A /8 |  | Set
| A-EF-12A /9 |  | Set
| A-EF-12A /10 |  | Set
| A-EF-12A /11 |  | Set
| A-EF-12A /12 |  | Set
| A-EF-12A /13 |  | Set
| A-EF-12A /14 |  | Set
| A-EF-12A /15 |  | Set
| A-EF-12A /16 |  | Set
| A-EF-12A /17 |  | Set
| A-EF-12A /18 |  | Set
| A-EF-12A /19 |  | Set
| A-EF-12A /20 |  | Set
| A-EF-12A /21 |  | Set
| A-EF-12A /22 |  | Set
| A-EF-12A /23 |  | Set
| A-EF-12A /24 |  | Set
| A-EF-12A /25 |  | Set
| A-EF-12A /26 |  | Set
6.2.13.2 | พัดลมเติมอากาศ
| A-FF-12A/1 |  | Set
| A-FF-12A/2 |  | Set
| A-FF-12A/3 |  | Set
| A-FF-12A/4 |  | Set
| A-FF-12A/5 |  | Set
6.2.13.3 | ท่อลมและหัวจ่าย
| EAG. 60" x 24" |  | Set
| EAG. 8" x 8" |  | Set
| EAG. 10" x 10" |  | Set
| VD. 6" x 6" |  | Set
| Flex 6" |  | ม.
แผ่นเหล็กอาบสังกะสี
| เบอร์ 24 |  | ตร.ฟ
| เบอร์ 26 |  | ตร.ฟ
| - Accessories |  | เหมา
| - Hanger & Support |  | เหมา
6.2.14 | ระบบระบายอากาศ ชั้น 14
6.2.14.1 | พัดลมดูดอากาศ
| A-EF-14/1 |  | Set
| A-EF-14/2 |  | Set
| A-EF-14/3 |  | Set
| A-EF-14/4 |  | Set
| A-EF-14/5 |  | Set
| A-EF-14/(6-10) |  | Set
| A-EF-14/(11-15) |  | Set
6.2.14.2 | พัดลมเติมอากาศ
| A-FF-14/1 |  | Set
| A-FF-14/2 |  | Set
| A-FF-14/3 |  | Set
| A-FF-14/4 |  | Set
| A-FF-14/5 |  | Set
6.2.14.3 | ท่อลมและหัวจ่าย
| EAG. 60" x 24" |  | Set
| EAG. 8" x 8" |  | Set
| VD. 6" x 6" |  | Set
| VD. 8" x 6" |  | Set
| Flex 6" |  | ม.
แผ่นเหล็กอาบสังกะสี
| เบอร์ 24 |  | ตร.ฟ
| เบอร์ 26 |  | ตร.ฟ
| - Accessories |  | เหมา
| - Hanger & Support |  | เหมา
6.2.15 | ระบบระบายอากาศ ชั้น 15
6.2.15.1 | พัดลมดูดอากาศ
| A-EF-15/1 |  | Set
| A-EF-15/2 |  | Set
| A-EF-15/3 |  | Set
| A-EF-15/(4-8) |  | Set
| A-EF-15/(9,11) |  | Set
| A-EF-15/10 |  | Set
| A-EF-15/(12-15) |  | Set
| A-EF-15/16 |  | Set
| A-EF-15/17,18 |  | Set
| A-EF-15/19 |  | Set
| A-EF-15/20 |  | Set
| A-EF-15/21 |  | Set
| A-EF-15/22 |  | Set
| A-EF-15/23 |  | Set
6.2.15.2 | พัดลมเติมอากาศ
| A-FF-15/1 |  | Set
| A-FF-15/2 |  | Set
| A-FF-15/3 |  | Set
| A-FF-15/4 |  | Set
| A-FF-15/5 |  | Set
| A-FF-15/6 |  | Set
6.2.15.3 | ท่อลมและหัวจ่าย
| EAG. 60" x 24" |  | Set
| EAG. 8" x 8" |  | Set
| EAG. 10" x 10" |  | Set
| VD. 6" x 6" |  | Set
| VD. 8" x 6" |  | Set
| VD. 10" x 6" |  | Set
| Flex 6" |  | ม.
แผ่นเหล็กอาบสังกะสี
| เบอร์ 24 |  | ตร.ฟ
| เบอร์ 26 |  | ตร.ฟ
| - Accessories |  | เหมา
| - Hanger & Support |  | เหมา
6.2.16 | ระบบระบายอากาศ ชั้น 16
6.2.16.1 | พัดลมดูดอากาศ
| A-EF-16/1 |  | Set
| A-EF-16/2 |  | Set
| A-EF-16/3 |  | Set
| A-EF-16/4 |  | Set
| A-EF-16/5 |  | Set
| A-EF-16/6 |  | Set
| A-EF-16/7 |  | Set
| A-EF-16/8 |  | Set
| A-EF-16/9 |  | Set
| A-EF-16/10 |  | Set
| A-EF-16/11 |  | Set
| A-EF-16/12 |  | Set
| A-EF-16/13 |  | Set
| A-EF-16/14 |  | Set
| A-EF-16/15 |  | Set
| A-EF-16/16 |  | Set
| A-EF-16/17 |  | Set
| A-EF-16/18 |  | Set
| A-EF-16/19 |  | Set
| A-EF-16/20 |  | Set
| A-EF-16/21 |  | Set
6.2.16.2 | พัดลมเติมอากาศ
| A-FF-16/1 |  | Set
| A-FF-16/2 |  | Set
| A-FF-16/3 |  | Set
| A-FF-16/4 |  | Set
| A-FF-16/5 |  | Set
6.2.16.3 | ท่อลมและหัวจ่าย
| EAG. 60" x 24" |  | Set
| EAG. 8" x 8" |  | Set
| VD. 6" x 6" |  | Set
| Flex 6" |  | ม.
แผ่นเหล็กอาบสังกะสี
| เบอร์ 24 |  | ตร.ฟ
| เบอร์ 26 |  | ตร.ฟ
| - Accessories |  | เหมา
| - Hanger & Support |  | เหมา
6.2.17 | ระบบระบายอากาศ ชั้น 17
6.2.17.1 | พัดลมดูดอากาศ
| A-EF-17/1 |  | Set
| A-EF-17/2 |  | Set
| A-EF-17/3 |  | Set
| A-EF-17/4 |  | Set
| A-EF-17/5 |  | Set
| A-EF-17/6 |  | Set
| A-EF-17/7 |  | Set
| A-EF-17/8 |  | Set
| A-EF-17/9 |  | Set
| A-EF-17/10 |  | Set
| A-EF-17/11 |  | Set
| A-EF-17/12 |  | Set
| A-EF-17/13 |  | Set
| A-EF-17/14 |  | Set
| A-EF-17/15 |  | Set
| A-EF-17/16 |  | Set
| A-EF-17/17 |  | Set
| A-EF-17/18 |  | Set
| A-EF-17/19 |  | Set
| A-EF-17/20 |  | Set
| A-EF-17/21 |  | Set
6.2.17.2 | พัดลมเติมอากาศ
| A-FF-17/1 |  | Set
| A-FF-17/2 |  | Set
| A-FF-17/3 |  | Set
6.2.17.3 | ท่อลมและหัวจ่าย
| EAG. 60" x 24" |  | Set
| EAG. 10" x 10" |  | Set
| Flex 6" |  | ม.
| Flex 8" |  | ม.
แผ่นเหล็กอาบสังกะสี
| เบอร์ 24 |  | ตร.ฟ
| เบอร์ 26 |  | ตร.ฟ
| - Accessories |  | เหมา
| - Hanger & Support |  | เหมา
6.2.18 | ระบบระบายอากาศ ชั้น 18
6.2.18.1 | พัดลมดูดอากาศ
| A-EF-18/1 |  | Set
| A-EF-18/2 |  | Set
| A-EF-18/3 |  | Set
| A-EF-18/4 |  | Set
| A-EF-18/5 |  | Set
| A-EF-18/6 |  | Set
| A-EF-18/7 |  | Set
| A-EF-18/8 |  | Set
| A-EF-18/9 |  | Set
| A-EF-18/10 |  | Set
| A-EF-18/11 |  | Set
| A-EF-18/12 |  | Set
| A-EF-18/13 |  | Set
| A-EF-18/14 |  | Set
| A-EF-18/15 |  | Set
| A-EF-18/16 |  | Set
| A-EF-18/17 |  | Set
| A-EF-18/18 |  | Set
| A-EF-18/19 |  | Set
| A-EF-18/20 |  | Set
6.2.18.2 | พัดลมเติมอากาศ
| A-FF-18/1 |  | Set
| A-FF-18/2 |  | Set
| A-FF-18/3 |  | Set
| A-FF-18/4 |  | Set
| A-FF-18/5 |  | Set
6.2.18.3 | ท่อลมและหัวจ่าย
| EAG. 60" x 24" |  | Set
| EAG. 48" x 24" |  | Set
| Flex 6" |  | ม.
| Flex 8" |  | ม.
แผ่นเหล็กอาบสังกะสี
| เบอร์ 24 |  | ตร.ฟ
| เบอร์ 26 |  | ตร.ฟ
| - Accessories |  | เหมา
| - Hanger & Support |  | เหมา
6.2.19 | ระบบระบายอากาศ ชั้น 19
6.2.19.1 | พัดลมดูดอากาศ
| A-EF-19/1 |  | Set
| A-EF-19/2 |  | Set
| A-EF-19/3 |  | Set
| A-EF-19/4 |  | Set
| A-EF-19/5 |  | Set
| A-EF-19/6 |  | Set
| A-EF-19/7 |  | Set
| A-EF-19/8 |  | Set
| A-EF-19/9 |  | Set
| A-EF-19/10 |  | Set
| A-EF-19/11 |  | Set
| A-EF-19/12 |  | Set
| A-EF-19/13 |  | Set
| A-EF-19/14 |  | Set
| A-EF-19/15 |  | Set
| A-EF-19/16 |  | Set
| A-EF-19/17 |  | Set
| A-EF-19/18 |  | Set
| A-EF-19/19 |  | Set
| A-EF-19/20 |  | Set
| A-EF-19/21 |  | Set
| A-EF-19/22 |  | Set
| A-EF-19/23 |  | Set
| A-EF-19/24 |  | Set
| A-EF-19/25 |  | Set
| A-EF-19/26-(1,2) |  | Set
| A-EF-19/27 |  | Set
| A-EF-19/28 |  | Set
6.2.19.2 | พัดลมเติมอากาศ
| A-FF-19/1 |  | Set
| A-FF-19/2 |  | Set
| A-FF-19/3 |  | Set
| A-FF-19/4 |  | Set
| A-FF-19/5-(1,2) |  | Set
6.2.19.3 | ท่อลมและหัวจ่าย
| EAG. 60" x 24" |  | Set
| EAG. 10" x 10" |  | Set
| EAG. 12" x 12" |  | Set
| VD. 10" x8" |  | Set
| VD. 12" x8" |  | Set
| Flex 4" |  | ม.
| Flex 6" |  | ม.
แผ่นเหล็กอาบสังกะสี
| เบอร์ 24 |  | ตร.ฟ
| เบอร์ 26 |  | ตร.ฟ
| - Accessories |  | เหมา
| - Hanger & Support |  | เหมา
6.2.20 | ระบบระบายอากาศ ชั้น 20
6.2.20.1 | พัดลมดูดอากาศ
| A-EF-20/(1,2,4,6,8) |  | Set
| A-EF-20/(3,5,7,9) |  | Set
| A-EF-20/10-(1,2) |  | Set
| A-EF-20/(11,13) |  | Set
| A-EF-20/12 |  | Set
| A-EF-20/14-(1,2) |  | Set
| A-EF-20/15 |  | Set
| A-EF-20/(16-19) |  | Set
| A-EF-20/20 |  | Set
6.2.20.2 | พัดลมเติมอากาศ
| A-FF-20/1 |  | Set
| A-FF-20/2 |  | Set
| A-FF-20/3 |  | Set
| A-FF-20/4-(1,2) |  | Set
| A-FF-20/5 |  | Set
6.2.20.3 | ท่อลมและหัวจ่าย
| EAG. 60" x 24" |  | Set
| EAG. 12" x 12" |  | Set
| EAG. 16" x 16" |  | Set
| VD. 10" x 8" |  | Set
| Flex 4" |  | ม.
| Flex 6" |  | ม.
แผ่นเหล็กอาบสังกะสี
| เบอร์ 24 |  | ตร.ฟ
| เบอร์ 26 |  | ตร.ฟ
| - Accessories |  | เหมา
| - Hanger & Support |  | เหมา
6.2.21 | ระบบระบายอากาศ ชั้น 21
6.2.21.1 | พัดลมดูดอากาศ
| A-EF-21/1 |  | Set
| A-EF-21/2 |  | Set
| A-EF-21/3 |  | Set
| A-EF-21/4 |  | Set
| A-EF-21/5 |  | Set
| A-EF-21/6 |  | Set
| A-EF-21/7 |  | Set
| A-EF-21/8 |  | Set
| A-EF-21/9 |  | Set
6.2.21.2 | พัดลมเติมอากาศ
| A-FF-21/1 |  | Set
| A-FF-21/2 |  | Set
| A-FF-21/3 |  | Set
6.2.21.3 | ท่อลมและหัวจ่าย
| - 60" x 24" |  | SET
| - 12" x 12" |  | SET
| - 16" x 16" |  | SET
แผ่นเหล็กอาบสังกะสี
| เบอร์ 22 |  | ตร.ฟ
| เบอร์ 24 |  | ตร.ฟ
| เบอร์ 26 |  | ตร.ฟ
| - Accessories |  | เหมา
| - Hanger & Support |  | เหมา
6.3 | ระบบ Control BMS ปรับอากาศและระบายอากาศ ชั้น3-21
| - UTP CAT6 |  | M.
| - IEC-01 1.5 SQMM |  | M.
| - DIA 1/2" EMT |  | M.
| - Accessories (เผื่อเบ็ดเตล็ด 5% ของค่าวัสดุ ค่าแรง 30% ของค่าวัสดุ) |  | เหมา
| - Support & Accessories (เผื่อเบ็ดเตล็ด 15% ของค่าวัสดุ ค่าแรง 30% ของค่าวัสดุ) |  | เหมา
6.4 | งานตรวจเช็คเทดสอบระบบเครื่องปรับอากาศเดิมให้ใช้งานได้ |  | เหมา
SUM TOTAL 6
7 | หมวดงานห้อง DATA CENTER
7.1 | DISTRIBUTION BOARD
7.1.1 | 4EDBIT1
| - MCCB 3P 320AT/320AF |  | SET
| - MCCB 3P 160AT/160AF |  | SET
| - MCCB 3P 80AT/100AF |  | SET
| - SURGE PROTECTION |  | SET
| - DIGITAL METER |  | SET
| - 320 CU BUSBAR 100% NEUTRAL 50% GROUND |  | LOT
| - CUBICLE & ACCESSORIES |  | LOT
7.1.2 | 4EDBIT2
| - MCCB 3P 320AT/320AF |  | SET
| - MCCB 3P 160AT/160AF |  | SET
| - MCCB 3P 80AT/100AF |  | SET
| - SURGE PROTECTION |  | SET
| - DIGITAL METER |  | SET
| - 320 CU BUSBAR 100% NEUTRAL 50% GROUND |  | LOT
| - CUBICLE & ACCESSORIES |  | LOT
7.1.3 | UPS 1,2
| - UPS 75 KVA, 1 PF with BATTERY Lithium 15 MINUTES BACK UP TIMER |  | SET
| - ระบบ Battery Monitoring |  | SET
7.1.4 | 4UDBIT1
| - MCCB 3P 160AT/200AF |  | SET
| - SURGE PROTECTION |  | SET
| - DIGITAL METER |  | SET
| - 250 CU BUSBAR 100% NEUTRAL 50% GROUND |  | LOT
| - CUBICLE & ACCESSORIES |  | LOT
7.1.5 | 4UDBIT2
| - MCCB 3P 160AT/200AF |  | SET
| - SURGE PROTECTION |  | SET
| - DIGITAL METER |  | SET
| - 250 CU BUSBAR 100% NEUTRAL 50% GROUND |  | LOT
| - CUBICLE & ACCESSORIES |  | LOT
7.1.6 | 4ULP1
| - LP 18 CKT 3P4W MAIN 100 AT/100 AF |  | SET
| - CB 1P 20AT |  | SET
| - CB 1P 32AT |  | SET
7.1.7 | 4ULP2
| - LP 18 CKT 3P4W MAIN 160 AT/160 AF |  | SET
| - CB 1P 20AT |  | SET
| - CB 1P 32AT |  | SET
7.1.8 | 4ELPIT
| - LP 18 CKT 3P4W MAIN 160 AT/160 AF |  | SET
| - CB 1P 16AT |  | SET
| - CB 1P 20AT |  | SET
7.1.9 | LUMINARE SYSTEM
| - SUSPENDED LED TUBE 2X20 W. |  | SET
| - BATTERY EMERGENCY LIGHT LED BACK UP TIME 2 Hr. |  | SET
| - 1 WAY SWITCH |  | EA
| - COVER PLATE 1 GANG |  | EA
| - COVER PLATE 2 GANG |  | EA
| - SIMPLEX RECEPTACLE 2P+E WITH COVER PLATE |  | SET
| - DUPLEX RECEPTACLE 2P+E WITH COVER PLATE |  | SET
| - POWER PLUG 32 AT พร้อมตัวผู้ |  | SET
7.1.10 | ACCESS CONTROL TYPE SINGLE SWING DOOR (ACC.1) |  | SET
7.1.11 | ACCESS CONTROL TYPE DOUBLE SWING DOOR (ACC.2) |  | SET
7.1.12 | NETWORK SYSTEM
| - RACK CABINET 42U FOR DATA CENTER SIZE 42U X 60CM X 110CM |  | SET
| - IP SMART PDU 32A |  | SET
| - PATCH PANEL 24 PORT CAT6A |  | SET
| - PATCH CORT CAT6A |  | SET
| - PATCH PANEL FIBER-OPTIC MM 24 CORE |  | SET
| - Cold Containment 12 Rack |  | SET
7.1.13 | DATA CENTER INFRASTRUCTURE MANAGEMENT (DCIM)
| - Software monitoring & Server |  | SET
| - Temperature Sensor (Room) |  | SET
| - Temperature Sensor (Rack) |  | SET
| - Power Cord Sensor |  | SET
| - TRIGGER RELAY INPUT (TELEALARM MODULE) |  | SET
| - TELEPHONE DIRECT LINE AND SIMCARD |  | SET
7.1.14 | CABLE AND RACKWAY
| - IEC-01 1.5 SQMM |  | M.
| - IEC-01 2.5 SQMM |  | M.
| - IEC-01 4 SQMM |  | M.
| - IEC-01 10 SQMM |  | M.
| - IEC-01 16 SQMM |  | M.
| - IEC-01 50 SQMM |  | M.
| - IEC-01 95 SQMM |  | M.
| - VCT 3X6 SQMM |  | M.
| - CVV 2X2.5 SQMM |  | M.
| - TIEV 2X0.65 |  | M.
| - UTP CAT6 |  | M.
| - UTP CAT6A |  | M.
| - FIBER-OPTIC 24 CORE (F/O MM CABLE OM2) |  | M.
| - EMT 1/2" |  | M.
| - EMT 1" |  | M.
| - IMC 1" |  | M.
| - IMC 2" |  | M.
| - IMC 2 1/2" |  | M.
| - IMC 3" |  | M.
| - WIRE WAR 100X100 MM |  | M.
| - COMM. CABLE BASKET 300 X 100 MM. |  | M.
7.1.15 | MAIN GROUNDING BUSBAR 14"X4"X20" |  | SET
7.2 | PRECISION AIR CONDITION
7.2.1 | PRECISION AIR CONDITION
| - CRAC/CUCR - (01,02) |  | SET
| - SAFETY SWITCH 2P NONFUSE 30AT |  | SET
| - IMC 1/2" |  | M.
| - IEC-01 1.5 SQMM |  | M.
| - IEC-01 2.5 SQMM |  | M.
| - CU.TUBE TYPE L 7/8" |  | M.
| - CU.TUBE TYPE L 1 1/4" |  | M.
| - ACCESSORIES |  | LOT
7.2.2 | VENTILATION SYSTEM
| - EXHAUST FAN 700 CFM |  | SET
| - STARTER FAN D.O.L. |  | SET
| - EAG. 300X200 MM |  | EA
| - EAG. 250X200 MM |  | EA
| - EAG. 400X250 MM |  | EA
| - EAD. 10"X8" |  | SQF
| - EAD. 12"X10" |  | SQF
| - EAD. 16"X10" |  | SQF
7.2.3 | CD AND CW SYSTEM
| - SOLINOID VALVE 1/2" |  | SET
| - GATE VALVE 1/2" |  | SET
| - PVC 2" CLASS 8.5 WITH INSULATION THK 1/2" |  | M.
| - PPR 1/2" SDR11 |  | M.
| - FD 2" |  | EA
| - CO 2" |  | EA
| - ACCESSORIES |  | LOT
7.2.4 | WATER LEAK SYSTEM
| - WATER LEAK DETECTOE TOUCH SCREEN PANEL |  | SET
| - LEADER CABLE |  | M.
| - SENSING CABLE |  | M.
| - IM MODULE |  | SET
| - END TERMINAL |  | SET
| - ACCESSORIES |  | LOT
7.2.5 | ถังดับเพลิงชนิดก๊าสคาร์บอนไดออไซด์(CO2) |  | ถัง
7.2.6 | HSSD SYSTEM
| - HSSD PANEL |  | SET
| - SAMPLING PIPE UPVC 25MM. |  | M.
| - SAMPLING POINT |  | SET
| - ACCESSORIES |  | LOT
7.2.7 | Fire Suppression System |  | SET
| - NOVEC-1230 CONTROL PANEL |  | SET
| - FIRE ALARM MODULE PANEL |  | SET
| - ALARM BELL |  | SET
| - ALARM HORN WITH STROBE LIGHT |  | SET
| - MANUAL ELECTRIC STATION |  | SET
| - ABORT STATION |  | SET
| - ELECTRIC VALVE ACTUATION |  | SET
| - PRESSURE SWITCH |  | SET
| - SUPERVISORY LOW PRESSURE SWITCH |  | SET
| - CONVENTIONAL PHOTO ELECTRIC SMOKE DETECTOR |  | SET
| - NOVEC-1230 CYLINDER |  | SET
| - WARNING SIGN NAME PLATE |  | SET
| - DISCHARGE NOZZLE, 360° TYPE |  | SET
| - DISCHARGE PIPE, ERW STEEL PIPE SCHEDULE 40 |  | LOT
| - ACCESSORIES AND SUPPORT |  | LOT
7.2.8 | CABLE AND RACK WAY
| - IEC-01 1.5 SQMM |  | M.
| - IEC-01 2.5 SQMM |  | M.
| - IEC-01 4 SQMM |  | M.
| - FRC 2X2.5 SQMM |  | M.
| - EMT 1/2" |  | M.
| - Accessories (เผื่อเบ็ดเตล็ด 5% ของค่าวัสดุ ค่าแรง 30% ของค่าวัสดุ) |  | lot
| - Support & Accessories (เผื่อเบ็ดเตล็ด 15% ของค่าวัสดุ ค่าแรง 30% ของค่าวัสดุ) |  | lot
SUM TOTAL 7
8 | หมวดงานครุภัณฑ์จัดซื้อจัดจ้าง
8.1 | หมวดงานระบบพิเศษ
8.1.1 | CCTV
8.1.1.1 | อาคาร A
| NVR 64 CH. ควบคุมและบันทึกภาพระบบกล้องวงจรปิดชนิด IP Camera |  | เครื่อง
| IP CAMERA 2Mp., BULLET WEATHERPROOF, FIXED 2.8mm. OUTDOOR TYPE IP66 |  | กล้อง
| IP DOME CAMERA 2Mp., FIXED 2.8mm., INDOOR TYPE |  | กล้อง
| IP CAMERA 2MP. PTZ 360°. X36 IR350M. |  | กล้อง
| Network Keyboard |  | ชุด
| Single Port High-PoE Injector |  | ชุด
| จอแสดงภาพระบบกล้องวงจรปิด 55 นิ้ว พร้อมขายึดจอติดผนังและสาย HDMI |  | ชุด
| Harddisk 12TB. |  | ลูก
| PC WORKSTATION i7 , RAM8GB. / การ์ดจอ 4GB. รองรับ Output 4. |  | เครื่อง
| CORD SWITCH. |  | เครื่อง
| NETWORK SWITCH. |  | เครื่อง
| NETWORK SWITCH. POE 24 Port |  | เครื่อง
| Module 1.25Gbps SM SFP. |  | ชิ้น
| Module 10Gbps SM SFP. |  | ชิ้น
| 10G SFP+ Direct Attach Copper Cable - 0.5 Meter |  | เส้น
| RACK 42U AND ACC. |  | ชุด
| PATCH PANEL (FDU) 2 Snap-In AND ACC |  | ชุด
| PATCH PANEL 24 Port AND PATCH CORD CAT6 |  | ชุด
| UPS 3 KVA. |  | เครื่อง
| UPS 1 KVA. |  | เครื่อง
| ค่าอุปกรณ์และค่าแรงติดตั้ง (คิดรวม A+B) |  | LOT
8.1.2 | ระบบควบคุมอาคารอัตโนมัติ (BMS)
8.1.2.1 | อาคาร A
| SOFTWARE # N4 SUPERVISOR |  | SET
| WEB NETWORK CONTROLLER (WNC) |  | SET
| DDC CONTROLLER (IP) |  | SET
| EXTENSION MODULE |  | SET
| PANEL for WNC, DDC, GATEWAY |  | SET
| COMPUTER SERVER |  | SET
| COMPUTER WORKSTATION |  | SET
| PRINTER REPORT |  | เครื่อง
| SWITCH HUB 24 PORTS L2 |  | เครื่อง
| SWITCH HUB 24 PORTS L3 |  | เครื่อง
| WALL RACK 9U |  | SET
| TOWER RACK 36U |  | SET
| UPS 3 KVA |  | เครื่อง
| DIGITALSIGNAGE MONITOR 55" |  | SET
| OUTDOOR TEMP & HUMIDITY SENSOR |  | SET
| DIGITALSIGNAGE |  | SET
| INDOOR AIR QUALITY SENSOR |  | SET
| BACNET GATEWAY FOR INTERFACE FIRE ALARM |  | SET
| BACNET GATEWAY FOR INTERFACE DAIKIN |  | SET
| MODBUS GATEWAY FOR INTERFACE POWER METER |  | SET
| MODBUS GATEWAY FOR INTERFACE IAQ |  | SET
| SAMART MORNITORING ON MOBILE APPLICATION |  | SET
| PROGRAMMING SYSTEM INTERFACE (SMART BUILDING) |  | SET
| - FIRE ALARM |  | -
| - DAIKIN |  | -
| - GENERATOR |  | -
| - CCTV |  | -
| - ACCESS CONTROL |  | -
| - VISTOR MANAGEMENT |  | -
| - LIGHTING CONTROL |  | -
| INSTALLATION CABLE & CONDUIT |  | เหมา
| - BMS POINT |  | -
| - CONTROL FRESH AIR FAN (104 Unit) |  | -
| - CONTROL EXHAUST FAN (164 Unit) |  | -
8.1.3 | ระบบโสตทัศนูปกรณ์ และระบบห้องประชุม
8.1.3.1 | FLOOR G
8.1.3.1.1 | โถงทางเข้า ชั้น G ( ระบบภาพ )
| LED Display P2, 4.48 x 2.40 ม. |  | จอ
| Video Processor |  | ชุด
| Installation |  | งาน
| LED Display P2.5, 3.36 x 5.12 ม. |  | จอ
- Module size 32 ซม. x 16 ซม.
- ความสว่าง 800 cd/m2
| Video Processor |  | ชุด
- การ์ดรับ-ส่งสัญญาณ
- โปรแกรมควบคุมการแสดงภาพ
| เครื่องคอมพิวเตอร์ควบคุม |  | ชุด
8.1.3.2 | FLOOR 3
8.1.3.2.1 | ห้องรับรอง 8 ที่นั่ง, ชั้น 3 ( ระบบเสียง, ภาพ )
| จอ Interactive ขนาด 55 นิ้ว |  | เครื่อง
| เครื่องส่งสัญญาณภาพ HDMI บนสาย UTP แบบติดผนัง |  | เครื่อง
| เครื่องรับสัญญาณภาพ HDMI บนสาย UTP |  | เครือง
| อุปกรณ์ประกอบระบบ |  | งาน
| ค่าอุปกรณ์และค่าแรงติดตั้ง |  | งาน
8.1.3.3 | FLOOR 4
8.1.3.3.1 | ห้อง Co-working space, ชั้น 4
| จอแอลอีดีทีวีขนาด 55 นิ้ว |  | เครื่อง
| เครื่องส่งสัญญาณภาพ HDMI บนสาย UTP แบบติดผนัง |  | เครื่อง
| เครื่องรับสัญญาณภาพ HDMI บนสาย UTP |  | เครือง
| อุปกรณ์ประกอบระบบ |  | งาน
8.1.3.3.2 | ห้องประชุม 8 ที่นั้ง, ชั้น 4
| จอ Interactive ขนาด 55 นิ้ว |  | เครื่อง
| เครื่องส่งสัญญาณภาพ HDMI บนสาย UTP แบบติดผนัง |  | เครื่อง
| เครื่องรับสัญญาณภาพ HDMI บนสาย UTP |  | เครือง
| อุปกรณ์ประกอบระบบ |  | งาน
8.1.3.3.3 | ห้องประชุม 16 ที่นั้ง, ชั้น 4
| จอ Interactive ขนาด 65 นิ้ว |  | เครื่อง
| เครื่องส่งสัญญาณภาพ HDMI บนสาย UTP แบบติดผนัง |  | เครื่อง
| เครื่องรับสัญญาณภาพ HDMI บนสาย UTP |  | เครือง
| ชุด VDO Conference Set C |  | เครื่อง
| อุปกรณ์ประกอบระบบ |  | งาน
8.1.3.3.4 | ห้อง War room, ชั้น 4
ระบบจอแสดงผลข้อมูลห้อง War room (War room Multi-Layer Display)
| จอแสดงผล LED P1.1 ขนาด 9x1.69 เมตร พร้อมงานโครงสร้าง |  | จอ
| เครื่องควบคุมป้ายประชาสัมพันธ์อิเล็กทรอนิกส์ |  | เครื่อง
| เครื่องควบคุม Video wall |  | เครื่อง
| คอมพิวเตอร์พร้อมจอ |  | เครื่อง
| ลำโพงติดผนังแบบ 2 ทาง |  | ตู้
| เครื่องขยายเสียงขนาด 2x1800 วัตต์ |  | เครื่อง
| เครื่องผสมสัญญาณเสียงดิจิตอล แบบที่ 1 |  | เครื่อง
8.1.3.4 | FLOOR 5
8.1.3.4.1 | ห้อง Co-working Space , ชั้น 5
| จอแอลอีดีทีวีขนาด 65 นิ้ว |  | เครื่อง
| เครื่องส่งสัญญาณภาพ HDMI บนสาย UTP แบบติดผนัง |  | เครื่อง
| เครื่องรับสัญญาณภาพ HDMI บนสาย UTP |  | เครือง
| อุปกรณ์ประกอบระบบ |  | งาน
| ค่าอุปกรณ์และค่าแรงติดตั้ง |  | งาน
8.1.3.5 | FLOOR 6
8.1.3.5.1 | ห้อง Co-working Space , ชั้น 6
| จอแอลอีดีทีวีขนาด 65 นิ้ว |  | เครื่อง
| เครื่องส่งสัญญาณภาพ HDMI บนสาย UTP แบบติดผนัง |  | เครื่อง
| เครื่องรับสัญญาณภาพ HDMI บนสาย UTP |  | เครือง
| อุปกรณ์ประกอบระบบ |  | งาน
| ค่าอุปกรณ์และค่าแรงติดตั้ง |  | งาน
8.1.3.6 | FLOOR 7
8.1.3.6.1 | ห้องประชุม 60 ที่นั่ง ชั้น 7, ระบบเสียง
| ลำโพงติดฝ้าขนาด 6 นิ้ว |  | ตัว
| เครื่องขยายสัญญาณเสียง 8 ช่องสัญญาณ |  | เครื่อง
| ไมโครโฟนแบบฝังโต๊ะพร้อมฐานฝังโต๊ะมีสวิทซ์เปิด/ปิด |  | ตัว
| เครื่องปรับแต่งเสียงแบบดิจิตอล แบบที่ 1 |  | เครื่อง
| อุปกรณประกอบเครื่องปรับแต่งเสียงแบบดิจิตอล |  | เครื่อง
| อุปกรณประกอบเครื่องปรับแต่งเสียงแบบดิจิตอล |  | เครื่อง
| อุปกรณประกอบเครื่องปรับแต่งเสียงแบบดิจิตอล |  | เครื่อง
| อุปกรณประกอบเครื่องปรับแต่งเสียงแบบดิจิตอล |  | เครื่อง
| ไมโครโฟนไร้สายแบบมือถือ |  | ชุด
8.1.3.6.2 | ห้องประชุม 60 ที่นั่ง ชั้น 7, ระบบภาพ
8.1.3.6.2.1 | อุปกรณ์
| LED Display P2, 3.20 x 1.92 ม.และความสว่าง 800 cd/m2 |  | จอ
| โพรเซสเซอร์สำหรับจอแอลอีดี , การ์ดรับ-ส่งสัญญาณ |  | ชุด
| เครื่องสลับสัญญาณภาพพร้อมเสียง HDMI แบบเมทริกซ์ 8:8 |  | เครือง
| เครื่องส่งสัญญาณภาพ HDMI บนสาย UTP แบบติดผนัง |  | เครือง
| เครื่องส่งสัญญาณภาพ HDMI บนสาย UTP |  | เครือง
| เครื่องรับสัญญาณภาพ HDMI บนสาย UTP |  | เครือง
| กล้อง PTZ ความละเอียดสูง |  | เครื่อง
| เครื่องควบคุมกล้อง PTZ |  | เครื่อง
| ชุด PC Conference |  | เครื่อง
| เครื่องบันทึกภาพและเสียง |  | เครื่อง
| เครื่องคอมพิวเตอร์ควบคุม |  | ชุด
| ตู้ใส่อุปกรณ์ |  | ชุด
8.1.3.6.3 | ห้องประชุม 60 ที่นั่ง ชั้น 7, ระบบควบคุม
| เครื่องควบคุมกลาง แบบที่ 1 |  | เครื่อง
| ที่ควบคุมแบบสัมผัส |  | ตัว
| เครื่องตรวจจับความเคลื่อนไหว |  | ตัว
| Switch Hub |  | ตัว
| ค่าอุปกรณ์และค่าแรงติดตั้ง ห้องประชุม 60 ที่นั่ง ชั้น 7 |  | งาน
8.1.3.6.4 | ห้องประชุม 40-1 ที่นั่ง ชั้น 7, ระบบเสียง
| ลำโพงติดฝ้าขนาด 6 นิ้ว |  | ตัว
| เครื่องขยายสัญญาณเสียง 2 ช่องสัญญาณ |  | เครื่อง
| ไมโครโฟนชุดประชุมไร้สายประธาน |  | ตัว
| ไมโครโฟนชุดประชุมไร้สายผู้ร่วมประชุม |  | ตัว
| เครื่องควบคุมไมโครโฟนชุดประชุม |  | ตัว
| เครื่องรับ-ส่งสัญญาณดิจิตอลด้วยคลื่นอินฟาเรด |  | ตัว
| เครื่องชาร์จสำหรับไมโครโฟนประชุมดิจิตอลไร้สายระบบอินฟาเรด |  | ตัว
| เครื่องปรับแต่งเสียงแบบดิจิตอล แบบที่ 2 |  | เครื่อง
| ไมโครโฟนไร้สายแบบมือถือ |  | ชุด
8.1.3.6.5 | ห้องประชุม 40-1 ที่นั่ง ชั้น 7, ระบบภาพ
8.1.3.6.5.1 | อุปกรณ์
| จอแอลอีดีทีวีขนาด 85 นิ้ว |  | เครื่อง
| เครื่องสลับสัญญาณภาพพร้อมเสียง HDMI 4 x 4 |  | เครือง
| เครื่องส่งสัญญาณภาพ HDMI บนสาย UTP แบบติดผนัง |  | เครือง
| เครื่องส่งสัญญาณภาพ HDMI บนสาย UTP |  | เครือง
| เครื่องรับสัญญาณภาพ HDMI บนสาย UTP |  | เครือง
| ชุด VDO Conference Set A |  | เครื่อง
| เครื่องบันทึกภาพและเสียง |  | เครื่อง
8.1.3.6.5.2 | ระบบควบคุม
| เครื่องควบคุมกลาง แบบที่ 2 |  | เครื่อง
| ที่ควบคุมแบบสัมผัส |  | ตัว
| เครื่องตรวจจับความเคลื่อนไหว |  | ตัว
| Switch Hub |  | ตัว
| ค่าอุปกรณ์และค่าแรงติดตั้ง ห้องประชุม 40-1 ที่นั่ง ชั้น 7 |  | งาน
8.1.3.6.6 | ห้องประชุม 40-2 ที่นั่ง ชั้น 7, ระบบเสียง
| ลำโพงติดฝ้าขนาด 6 นิ้ว |  | ตัว
| เครื่องขยายสัญญาณเสียง 2 ช่องสัญญาณ |  | เครื่อง
| ไมโครโฟนชุดประชุมไร้สายประธาน |  | ตัว
| ไมโครโฟนชุดประชุมไร้สายผู้ร่วมประชุม |  | ตัว
| เครื่องควบคุมไมโครโฟนชุดประชุม |  | ตัว
| เครื่องรับ-ส่งสัญญาณดิจิตอลด้วยคลื่นอินฟาเรด |  | ตัว
| เครื่องชาร์จสำหรับไมโครโฟนประชุมดิจิตอลไร้สายระบบอินฟาเรด |  | ตัว
| เครื่องปรับแต่งเสียงแบบดิจิตอล แบบที่ 2 |  | เครื่อง
| ไมโครโฟนไร้สายแบบมือถือ |  | ชุด
8.1.3.6.7 | ห้องประชุม 40-2 ที่นั่ง ชั้น 7, ระบบภาพ
8.1.3.6.7.1 | อุปกรณ์
| จอแอลอีดีทีวีขนาด 85 นิ้ว |  | เครื่อง
| เครื่องสลับสัญญาณภาพพร้อมเสียง HDMI 4 x 4 |  | เครือง
| เครื่องส่งสัญญาณภาพ HDMI บนสาย UTP แบบติดผนัง |  | เครือง
| เครื่องส่งสัญญาณภาพ HDMI บนสาย UTP |  | เครือง
| เครื่องรับสัญญาณภาพ HDMI บนสาย UTP |  | เครือง
| ชุด VDO Conference Set A |  | เครื่อง
| เครื่องบันทึกภาพและเสียง |  | เครื่อง
8.1.3.6.7.2 | ระบบควบคุม
| เครื่องควบคุมกลาง แบบที่ 2 |  | เครื่อง
| ที่ควบคุมแบบสัมผัส |  | ตัว
| เครื่องตรวจจับความเคลื่อนไหว |  | ตัว
| Switch Hub |  | ตัว
| ค่าอุปกรณ์และค่าแรงติดตั้ง ห้องประชุม 40-2 ที่นั่ง ชั้น 7 |  | งาน
8.1.3.6.8 | ห้องประชุม 30-1 ที่นั่ง ชั้น 7, ระบบเสียง
| ลำโพงติดฝ้าขนาด 6 นิ้ว |  | ตัว
| เครื่องขยายสัญญาณเสียง 8 ช่องสัญญาณ |  | เครื่อง
| ไมโครโฟนแบบฝังโต๊ะพร้อมฐานฝังโต๊ะมีสวิทซ์เปิด/ปิด |  | ตัว
| เครื่องปรับแต่งเสียงแบบดิจิตอล แบบที่ 1 |  | เครื่อง
| อุปกรณประกอบเครื่องปรับแต่งเสียงแบบดิจิตอล |  | เครื่อง
| อุปกรณประกอบเครื่องปรับแต่งเสียงแบบดิจิตอล |  | เครื่อง
| อุปกรณประกอบเครื่องปรับแต่งเสียงแบบดิจิตอล |  | เครื่อง
| ไมโครโฟนไร้สายแบบมือถือ |  | ชุด
8.1.3.6.9 | ห้องประชุม 30-1 ที่นั่ง ชั้น 7, ระบบภาพ
8.1.3.6.9.1 | อุปกรณ์
| LED Display P2, 3.20 x 1.92 ม. |  | จอ
| โพรเซสเซอร์สำหรับจอแอลอีดี |  | ชุด
| เครื่องสลับสัญญาณภาพพร้อมเสียง HDMI แบบเมทริกซ์ 8:8 |  | เครือง
| เครื่องส่งสัญญาณภาพ HDMI บนสาย UTP แบบติดผนัง |  | เครือง
| เครื่องส่งสัญญาณภาพ HDMI บนสาย UTP |  | เครือง
| เครื่องรับสัญญาณภาพ HDMI บนสาย UTP |  | เครือง
| ชุด PC Conference |  | เครื่อง
| กล้อง PTZ ความละเอียดสูง |  | เครื่อง
| เครื่องควบคุมกล้อง PTZ |  | เครื่อง
| เครื่องบันทึกภาพและเสียง |  | เครื่อง
| เครื่องคอมพิวเตอร์ควบคุม |  | ชุด
| ตู้ใส่อุปกรณ์ |  | ชุด
8.1.3.6.9.2 | ระบบควบคุม
| เครื่องควบคุมกลาง แบบที่ 1 |  | เครื่อง
| ที่ควบคุมแบบสัมผัส |  | ตัว
| เครื่องตรวจจับความเคลื่อนไหว |  | ตัว
| Switch Hub |  | ตัว
| ค่าอุปกรณ์และค่าแรงติดตั้ง |  | งาน
8.1.3.6.10 | ห้องประชุม 30-2 ที่นั่ง ชั้น 7, ระบบเสียง
| ลำโพงติดฝ้าขนาด 6 นิ้ว |  | ตัว
| เครื่องขยายสัญญาณเสียง 2 ช่องสัญญาณ |  | เครื่อง
| ไมโครโฟนชุดประชุมไร้สายประธาน |  | ตัว
| ไมโครโฟนชุดประชุมไร้สายผู้ร่วมประชุม |  | ตัว
| เครื่องควบคุมไมโครโฟนชุดประชุม |  | ตัว
| เครื่องรับ-ส่งสัญญาณดิจิตอลด้วยคลื่นอินฟาเรด |  | ตัว
| เครื่องชาร์จสำหรับไมโครโฟนประชุมดิจิตอลไร้สายระบบอินฟาเรด |  | ตัว
| เครื่องปรับแต่งเสียงแบบดิจิตอล 4 x 4 |  | เครื่อง
| ไมโครโฟนไร้สายแบบมือถือ |  | ชุด
8.1.3.6.11 | ห้องประชุม 30-2 ที่นั่ง ชั้น 7, ระบบภาพ
8.1.3.6.11.1 | อุปกรณ์
| จอแอลอีดีทีวีขนาด 85 นิ้ว |  | เครื่อง
| เครื่องสลับสัญญาณภาพพร้อมเสียง HDMI 4 x 4 |  | เครือง
| เครื่องส่งสัญญาณภาพ HDMI บนสาย UTP แบบติดผนัง |  | เครือง
| เครื่องส่งสัญญาณภาพ HDMI บนสาย UTP |  | เครือง
| เครื่องรับสัญญาณภาพ HDMI บนสาย UTP |  | เครือง
| ชุด VDO Conference Set A |  | เครื่อง
| เครื่องบันทึกภาพและเสียง |  | เครื่อง
8.1.3.6.11.2 | ระบบควบคุม
| เครื่องควบคุมกลาง แบบที่ 2 |  | เครื่อง
| ที่ควบคุมแบบสัมผัส |  | ตัว
| เครื่องตรวจจับความเคลื่อนไหว |  | ตัว
| Switch Hub |  | ตัว
| ค่าอุปกรณ์และค่าแรงติดตั้ง ห้องประชุม 30-2 ที่นั่ง ชั้น 7 |  | งาน
8.1.3.6.12 | ห้องประชุม 25 ที่นั่ง ชั้น 7, ระบบเสียง ( 3 ห้อง )
| ลำโพงติดฝ้าขนาด 6 นิ้ว |  | ตัว
| เครื่องขยายสัญญาณเสียง 2 ช่องสัญญาณ |  | เครื่อง
| ไมโครโฟนชุดประชุมไร้สายประธาน |  | ตัว
| ไมโครโฟนชุดประชุมไร้สายผู้ร่วมประชุม |  | ตัว
| เครื่องควบคุมไมโครโฟนชุดประชุม |  | ตัว
| เครื่องรับ-ส่งสัญญาณดิจิตอลด้วยคลื่นอินฟาเรด |  | ตัว
| เครื่องชาร์จสำหรับไมโครโฟนประชุมดิจิตอลไร้สายระบบอินฟาเรด |  | ตัว
8.1.3.6.13 | ห้องประชุม 25 ที่นั่ง ชั้น 7, ระบบภาพ ( 3 ห้อง )
| จอแอลอีดีทีวีขนาด 75 นิ้ว |  | เครื่อง
| เครื่องส่งสัญญาณภาพ HDMI บนสาย UTP แบบติดผนัง |  | เครือง
| เครื่องรับสัญญาณภาพ HDMI บนสาย UTP |  | เครือง
| อุปกรณ์ประกอบระบบ |  | งาน
| ค่าอุปกรณ์และค่าแรงติดตั้ง ห้องประชุม 25 ที่นั่ง ชั้น 7 |  | งาน
8.1.3.6.14 | ห้องประชุม 4 ที่นั่ง ชั้น 7, ระบบภาพ ( 2 ห้อง )
| จอแอลอีดีทีวีขนาด 55 นิ้ว |  | เครื่อง
| เครื่องส่งสัญญาณภาพ HDMI บนสาย UTP แบบติดผนัง |  | เครื่อง
| เครื่องรับสัญญาณภาพ HDMI บนสาย UTP |  | เครือง
| อุปกรณ์ประกอบระบบ |  | งาน
| ค่าอุปกรณ์และค่าแรงติดตั้ง ห้องประชุม 4 ที่นั่ง ชั้น 7 |  | งาน
8.1.3.7 | FLOOR 8
8.1.3.7.1 | ห้อง Co-working Space , ชั้น 8
| จอแอลอีดีทีวีขนาด 65 นิ้ว |  | เครื่อง
| เครื่องส่งสัญญาณภาพ HDMI บนสาย UTP แบบติดผนัง |  | เครื่อง
| เครื่องรับสัญญาณภาพ HDMI บนสาย UTP |  | เครือง
| อุปกรณ์ประกอบระบบ |  | งาน
| ค่าอุปกรณ์และค่าแรงติดตั้ง ห้อง Co-working Space , ชั้น 8 |  | งาน
8.1.3.8 | FLOOR 9
8.1.3.8.1 | ห้อง Co-working Space , ชั้น 9
| จอแอลอีดีทีวีขนาด 65 นิ้ว |  | เครื่อง
| เครื่องส่งสัญญาณภาพ HDMI บนสาย UTP แบบติดผนัง |  | เครื่อง
| เครื่องรับสัญญาณภาพ HDMI บนสาย UTP |  | เครือง
| อุปกรณ์ประกอบระบบ |  | งาน
| ค่าอุปกรณ์และค่าแรงติดตั้ง ห้อง Co-working Space , ชั้น 9 |  | งาน
8.1.3.9 | FLOOR 10
8.1.3.9.1 | ห้อง Co-working Space , ชั้น 10
| จอแอลอีดีทีวีขนาด 65 นิ้ว |  | เครื่อง
| เครื่องส่งสัญญาณภาพ HDMI บนสาย UTP แบบติดผนัง |  | เครื่อง
| เครื่องรับสัญญาณภาพ HDMI บนสาย UTP |  | เครือง
| อุปกรณ์ประกอบระบบ |  | งาน
| ค่าอุปกรณ์และค่าแรงติดตั้ง ห้อง Co-working Space , ชั้น 10 |  | งาน
8.1.3.10 | FLOOR 11
8.1.3.10.1 | ห้อง Co-working Space , ชั้น 11
| จอแอลอีดีทีวีขนาด 65 นิ้ว |  | เครื่อง
| เครื่องส่งสัญญาณภาพ HDMI บนสาย UTP แบบติดผนัง |  | เครื่อง
| เครื่องรับสัญญาณภาพ HDMI บนสาย UTP |  | เครือง
| อุปกรณ์ประกอบระบบ |  | งาน
| ค่าอุปกรณ์และค่าแรงติดตั้ง ห้อง Co-working Space , ชั้น 11 |  | งาน
8.1.3.11 | FLOOR 12
8.1.3.11.1 | ห้อง Co-working Space , ชั้น 12
| จอแอลอีดีทีวีขนาด 65 นิ้ว |  | เครื่อง
| เครื่องส่งสัญญาณภาพ HDMI บนสาย UTP แบบติดผนัง |  | เครื่อง
| เครื่องรับสัญญาณภาพ HDMI บนสาย UTP |  | เครือง
| อุปกรณ์ประกอบระบบ |  | งาน
| ค่าอุปกรณ์และค่าแรงติดตั้ง ห้อง Co-working Space , ชั้น 12 |  | งาน
8.1.3.12 | FLOOR 12A
8.1.3.12.1 | ห้อง Co-working Space , ชั้น 13
| จอแอลอีดีทีวีขนาด 65 นิ้ว |  | เครื่อง
| เครื่องส่งสัญญาณภาพ HDMI บนสาย UTP แบบติดผนัง |  | เครื่อง
| เครื่องรับสัญญาณภาพ HDMI บนสาย UTP |  | เครือง
| อุปกรณ์ประกอบระบบ |  | งาน
| ค่าอุปกรณ์และค่าแรงติดตั้ง ห้อง Co-working Space , ชั้น 12A |  | งาน
8.1.3.13 | FLOOR 14
8.1.3.13.1 | ห้อง Co-working Space , ชั้น 14
| จอแอลอีดีทีวีขนาด 65 นิ้ว |  | เครื่อง
| เครื่องส่งสัญญาณภาพ HDMI บนสาย UTP แบบติดผนัง |  | เครื่อง
| เครื่องรับสัญญาณภาพ HDMI บนสาย UTP |  | เครือง
| อุปกรณ์ประกอบระบบ |  | งาน
| ค่าอุปกรณ์และค่าแรงติดตั้ง ห้อง Co-working Space , ชั้น 14 |  | งาน
8.1.3.14 | FLOOR 15
8.1.3.14.1 | ห้อง Co-working Space , ชั้น 15
| จอแอลอีดีทีวีขนาด 65 นิ้ว |  | เครื่อง
| เครื่องส่งสัญญาณภาพ HDMI บนสาย UTP แบบติดผนัง |  | เครื่อง
| เครื่องรับสัญญาณภาพ HDMI บนสาย UTP |  | เครือง
| อุปกรณ์ประกอบระบบ |  | งาน
| ค่าอุปกรณ์และค่าแรงติดตั้ง ห้อง Co-working Space , ชั้น 15 |  | งาน
8.1.3.15 | FLOOR 16
8.1.3.15.1 | ห้อง Co-working Space , ชั้น 16
| จอแอลอีดีทีวีขนาด 65 นิ้ว |  | เครื่อง
| เครื่องส่งสัญญาณภาพ HDMI บนสาย UTP แบบติดผนัง |  | เครื่อง
| เครื่องรับสัญญาณภาพ HDMI บนสาย UTP |  | เครือง
| อุปกรณ์ประกอบระบบ |  | งาน
| ค่าอุปกรณ์และค่าแรงติดตั้ง ห้อง Co-working Space , ชั้น 16 |  | งาน
8.1.3.15.2 | ห้อง Sound Lab , ชั้น 16
| ชุดไฟ Studio สำหรับถ่ายภาพและวิดีโอ แบบที่ 1 |  | ชุด
8.1.3.15.3 | ห้องประกาศเสียงตามสาย , ชั้น 16
| ไมค์โครโฟนประกาศแบบเลือกโซน |  | เครื่อง
| ระบบมอนิเตอร์เสียงโซนประกาศ |  | เครื่อง
8.1.3.16 | FLOOR 17
8.1.3.16.1 | ห้อง Co-working Space , ชั้น 17
| จอแอลอีดีทีวีขนาด 65 นิ้ว |  | เครื่อง
| เครื่องส่งสัญญาณภาพ HDMI บนสาย UTP แบบติดผนัง |  | เครื่อง
| เครื่องรับสัญญาณภาพ HDMI บนสาย UTP |  | เครือง
| อุปกรณ์ประกอบระบบ |  | งาน
| ค่าอุปกรณ์และค่าแรงติดตั้ง ห้อง Co-working Space , ชั้น 17 |  | งาน
8.1.3.17 | FLOOR 18
8.1.3.17.1 | ห้องรองผู้ว่า 1, 2, 3, 4, 5, 6, 7, 8 ชั้น 18
| จอแอลอีดีทีวีขนาด 65 นิ้ว |  | เครื่อง
| เครื่องส่งสัญญาณภาพ HDMI บนสาย UTP แบบติดผนัง |  | เครื่อง
| เครื่องรับสัญญาณภาพ HDMI บนสาย UTP |  | เครือง
| ชุด VDO Conference Set C |  | เครื่อง
| อุปกรณ์ประกอบระบบ |  | งาน
| ค่าอุปกรณ์และค่าแรงติดตั้ง ห้อง Co-working Space , ชั้น 18 |  | งาน
8.1.3.18 | FLOOR 19
8.1.3.18.1 | ห้องผู้ว่า ชั้น 19
| จอแอลอีดีทีวีขนาด 65 นิ้ว |  | เครื่อง
| เครื่องส่งสัญญาณภาพ HDMI บนสาย UTP แบบติดผนัง |  | เครื่อง
| เครื่องรับสัญญาณภาพ HDMI บนสาย UTP |  | เครือง
| ชุด VDO Conference Set C |  | เครื่อง
| อุปกรณ์ประกอบระบบ |  | งาน
| ค่าอุปกรณ์และค่าแรงติดตั้ง ห้องผู้ว่า , ชั้น 19 |  | งาน
8.1.3.18.2 | ห้องประชุม 12 ที่นั่ง ชั้น 19
| จอแอลอีดีทีวีขนาด 65 นิ้ว |  | เครื่อง
| เครื่องส่งสัญญาณภาพ HDMI บนสาย UTP แบบติดผนัง |  | เครื่อง
| เครื่องส่งสัญญาณภาพ HDMI บนสาย UTP |  | เครือง
| เครื่องรับสัญญาณภาพ HDMI บนสาย UTP |  | เครือง
| ชุด VDO Conference Set A |  | เครื่อง
| อุปกรณ์ประกอบระบบ |  | งาน
| ค่าอุปกรณ์และค่าแรงติดตั้ง ห้องประชุม 12 ที่นั่ง , ชั้น 19 |  | งาน
8.1.3.18.3 | ห้องบันทึกเสียง ชั้น 19
| กล้องถ่ายภาพเคลื่อนไหวพร้อมเลนส์พร้อมขาตั้ง |  | เครื่อง
| เครื่องผสมสัญญาณภาพ |  | เครื่อง
| เครื่องผสมสัญญาณเสียง |  | เครื่อง
| เครื่องแปลงสัญญาณ USB |  | เครื่อง
| ไมโครโฟนบันทึกเสียง |  | ชุด
| ลำโพงมอนิเตอร์ห้องควบคุม |  | ชุด
| เครื่องคอมพิวเตอร์ Live Streaming |  | ชุด
| ชุดไฟ Studio สำหรับถ่ายภาพและวิดีโอ แบบที่ 2 |  | ชุด
| ค่าอุปกรณ์และค่าแรงติดตั้ง ห้องบันทึกเสียง ชั้น 19 |  | งาน
8.1.3.18.4 | ห้องประชุม 35 ที่นั่ง ชั้น 19, ระบบเสียง
| ลำโพงติดฝ้าขนาด 6 นิ้ว |  | ตัว
| เครื่องขยายสัญญาณเสียง 8 ช่องสัญญาณ |  | เครื่อง
| ไมโครโฟนแบบฝังโต๊ะพร้อมฐานฝังโต๊ะมีสวิทซ์เปิด/ปิด |  | ตัว
| .เครื่องปรับแต่งเสียงแบบดิจิตอล แบบที่ 1 |  | เครื่อง
| อุปกรณประกอบเครื่องปรับแต่งเสียงแบบดิจิตอล |  | เครื่อง
| อุปกรณประกอบเครื่องปรับแต่งเสียงแบบดิจิตอล |  | เครื่อง
| อุปกรณประกอบเครื่องปรับแต่งเสียงแบบดิจิตอล |  | ชุด
| ไมโครโฟนไร้สายแบบมือถือ |  | ชุด
8.1.3.18.5 | ห้องประชุม 35 ที่นั่ง ชั้น 19, ระบบภาพ
8.1.3.18.5.1 | อุปกรณ์
| เครื่องฉายภาพแบบ Laser ความสว่าง 7000 Ansi |  | เครือง
| จอรับภาพแบบมอเตอร์ ขนาด 150 นิ้ว 16:9 |  | จอ
| เครื่องสลับสัญญาณภาพพร้อมเสียง HDMI แบบเมทริกซ์ 8:8 |  | เครือง
| เครื่องส่งสัญญาณภาพ HDMI บนสาย UTP แบบติดผนัง |  | เครือง
| เครื่องส่งสัญญาณภาพ HDMI บนสาย UTP |  | เครือง
| เครื่องรับสัญญาณภาพ HDMI บนสาย UTP |  | เครือง
| กล้อง PTZ ความละเอียดสูง |  | เครื่อง
| เครื่องควบคุมกล้อง PTZ |  | เครื่อง
| ชุด PC Conference |  | เครื่อง
| เครื่องบันทึกภาพและเสียง |  | เครื่อง
| เครื่องคอมพิวเตอร์ควบคุม |  | ชุด
| ตู้ใส่อุปกรณ์ |  | ชุด
8.1.3.18.5.2 | ระบบควบคุม
| เครื่องควบคุมกลาง แบบที่ 1 |  | เครื่อง
| ที่ควบคุมแบบสัมผัส |  | ตัว
| เครื่องตรวจจับความเคลื่อนไหว |  | ตัว
| Switch Hub |  | ตัว
| ค่าอุปกรณ์และค่าแรงติดตั้ง ห้องประชุม 35 ที่นั่ง ชั้น 19 |  | งาน
8.1.3.19 | FLOOR 20
8.1.3.19.1 | ห้องประชุม 30 ที่นั่ง ชั้น 20, ระบบเสียง
| ลำโพงติดฝ้าขนาด 6 นิ้ว |  | ตัว
| เครื่องขยายสัญญาณเสียง 2 ช่องสัญญาณ |  | เครื่อง
| ไมโครโฟนชุดประชุมไร้สายประธาน |  | ตัว
| ไมโครโฟนชุดประชุมไร้สายผู้ร่วมประชุม |  | ตัว
| เครื่องควบคุมไมโครโฟนชุดประชุมไร้สาย |  | ตัว
| เครื่องรับ-ส่งสัญญาณดิจิตอลด้วยคลื่นอินฟาเรด |  | ตัว
| เครื่องชาร์จสำหรับไมโครโฟนประชุมดิจิตอลไร้สายระบบอินฟาเรด |  | ตัว
| เครื่องปรับแต่งเสียงแบบดิจิตอล แบบที 2 |  | เครื่อง
| ไมโครโฟนไร้สายแบบมือถือ |  | ชุด
8.1.3.19.2 | ห้องประชุม 30 ที่นั่ง ชั้น 20, ระบบภาพ
อุปกรณ์
| จอแอลอีดีทีวีขนาด 85 นิ้ว |  | จอ
| เครื่องสลับสัญญาณภาพพร้อมเสียง HDMI 4 x 4 |  | ชุด
| เครื่องส่งสัญญาณภาพ HDMI บนสาย UTP แบบติดผนัง |  | เครือง
| เครื่องส่งสัญญาณภาพ HDMI บนสาย UTP |  | เครือง
| เครื่องรับสัญญาณภาพ HDMI บนสาย UTP |  | เครือง
| ชุด VDO Conference Set A |  | เครื่อง
| เครื่องบันทึกภาพและเสียง |  | เครื่อง
8.1.3.19.3 | ระบบควบคุม
| เครื่องควบคุมกลาง แบบที่ 2 |  | เครื่อง
| ที่ควบคุมแบบสัมผัส |  | ตัว
| เครื่องตรวจจับความเคลื่อนไหว |  | ตัว
| Switch Hub |  | ตัว
| ค่าอุปกรณ์และค่าแรงติดตั้ง ห้องประชุม 30 ที่นั่ง ชั้น 20 |  | งาน
8.1.3.19.4 | ห้องประธานกรรมการ ชั้น 20
| จอแอลอีดีทีวีขนาด 65 นิ้ว |  | เครื่อง
| เครื่องส่งสัญญาณภาพ HDMI บนสาย UTP แบบติดผนัง |  | เครื่อง
| เครื่องรับสัญญาณภาพ HDMI บนสาย UTP |  | เครือง
| อุปกรณ์ประกอบระบบ |  | งาน
| ค่าอุปกรณ์และค่าแรงติดตั้ง ห้องประธานกรรมการ ชั้น 20 |  | งาน
8.1.3.19.5 | ห้องประชุม 60 ที่นั่ง ชั้น 20, ระบบเสียง
| ลำโพงติดฝ้าขนาด 6 นิ้ว |  | ตัว
| เครื่องขยายสัญญาณเสียง 8 ช่องสัญญาณ |  | เครื่อง
| ไมโครโฟนแบบฝังโต๊ะพร้อมฐานฝังโต๊ะมีสวิทซ์เปิด/ปิด |  | ตัว
| เครื่องปรับแต่งเสียงแบบดิจิตอล แบบที่ 1 |  | เครื่อง
| เครื่องปรับแต่งเสียงแบบดิจิตอล แบบที่ 2 |  | เครื่อง
| เครื่องปรับแต่งเสียงแบบดิจิตอล แบบที่ 3 |  | เครื่อง
| เครื่องปรับแต่งเสียงแบบดิจิตอล แบบที่ 4 |  | เครื่อง
| เครื่องปรับแต่งเสียงแบบดิจิตอล แบบที่ 5 |  | เครื่อง
| ไมโครโฟนไร้สายแบบมือถือ |  | ชุด
8.1.3.19.6 | ห้องประชุม 60 ที่นั่ง ชั้น 20, ระบบภาพ
8.1.3.19.7 | อุปกรณ์
| LED Display P2, 3.20 x 1.92 ม. |  | จอ
| โพรเซสเซอร์สำหรับจอแอลอีดี |  | ชุด
| ลิฟท์ยกจอภาพชนิดฝังโต๊ะขนาด 21.5 นิ้ว หน้าจอสัมผัส |  | เครือง
| เครื่องควบคุมการแสดงผลจอภาพ Interactive Paperless Terminal |  | เครือง
| เครื่องควบคุม Paperless Server |  | เครือง
| เครื่องควบคุม Paperless Software |  | เครือง
| เครื่องสลับสัญญาณภาพพร้อมเสียง HDMI แบบเมทริกซ์ 8:8 |  | เครือง
| เครื่องส่งสัญญาณภาพ HDMI บนสาย UTP แบบติดผนัง |  | เครือง
| เครื่องส่งสัญญาณภาพ HDMI บนสาย UTP |  | เครือง
| เครื่องรับสัญญาณภาพ HDMI บนสาย UTP |  | เครือง
| กล้อง PTZ ความละเอียดสูง |  | เครื่อง
| เครื่องควบคุมกล้อง PTZ |  | เครื่อง
| ชุด PC Conference |  | เครื่อง
| เครื่องบันทึกภาพและเสียง |  | เครื่อง
| เครื่องคอมพิวเตอร์ควบคุม |  | ชุด
| ตู้ใส่อุปกรณ์ |  | ชุด
8.1.3.19.8 | ระบบควบคุม
| เครื่องควบคุมกลาง แบบที่ 1 |  | เครื่อง
| ที่ควบคุมแบบสัมผัส |  | ตัว
| เครื่องตรวจจับความเคลื่อนไหว |  | ตัว
| Switch Hub |  | ตัว
| ค่าอุปกรณ์และค่าแรงติดตั้ง |  | งาน
8.1.3.19.9 | ห้องเอนกประสงค์ 1 ชั้น 20
| จอแอลอีดีทีวีขนาด 65 นิ้ว |  | เครื่อง
| เครื่องส่งสัญญาณภาพ HDMI บนสาย UTP แบบติดผนัง |  | เครื่อง
| เครื่องรับสัญญาณภาพ HDMI บนสาย UTP |  | เครือง
| อุปกรณ์ประกอบระบบ |  | งาน
| ค่าอุปกรณ์และค่าแรงติดตั้ง ห้องเอนกประสงค์ 1 ชั้น 20 |  | งาน
8.1.3.20 | FLOOR 21
8.1.3.21.1 | ห้องประชุม 250 ที่นั่ง ชั้น 21, ระบบเสียง
| ลำโพงหลักแบบคอลัมน์ |  | ตัว
| ลำโพงเสียงต่ำ |  | ตัว
| ลำโพง Delay |  | ตัว
| ลำโพง Front fill |  | ตัว
| เครื่องขยายเสียง 4 ช่องสัญญาณ |  | ตัว
| เครื่องปรับแต่งเสียงแบบดิจิตอล แบบที่ 1 |  | เครื่อง
| ลำโพงเสียงมอนิเตอร์ห้องควบคุม |  | ตัว
| ลำโพงมอนิเตอร์บนเวที |  | ตัว
| เครื่องผสมสัญญาณเสียงแบบดิจิตอล ขนาด 24 ช่อง |  | เครื่อง
| ไมโครโฟนไร้สายแบบมือถือ |  | ชุด
8.1.3.21.2 | ห้องประชุม 250 ที่นั่ง ชั้น 21, ระบบภาพ
| LED Display P2, 6.7 x 3.7 ม. |  | จอ
| โพรเซสเซอร์สำหรับจอแอลอีดี |  | ชุด
| เครื่องส่งสัญญาณภาพ HDMI บนสาย UTP แบบติดผนัง |  | เครื่อง
| เครื่องรับสัญญาณภาพ HDMI บนสาย UTP |  | เครือง
| เครื่องส่งสัญญาณภาพ HDMI บนสาย UTP |  | เครือง
| เครื่องสลับสัญญาณภาพพร้อมเสียง HDMI แบบเมทริกซ์ 8:8 |  | เครื่อง
| กล้อง PTZ ความละเอียดสูง |  | เครื่อง
| เครื่องควบคุมกล้อง PTZ |  | เครื่อง
| เครื่องบันทึกภาพและเสียง |  | เครื่อง
| จอแอลอีดีทีวีขนาด 32 นิ้ว |  | เครื่อง
| จอแอลอีดีทีวีขนาด 55 นิ้ว |  | เครือง
8.1.3.21.3 | ห้องประชุม 250 ที่นั่ง ชั้น 21, ระบบควบคุม
| เครื่องควบคุมกลาง แบบที่ 1 |  | เครื่อง
| ที่ควบคุมแบบสัมผัส |  | ตัว
| Tablet ขนาด 10" พร้อมโปรแกรมควบคุม |  | ตัว
| Switch Hub |  | ตัว
8.1.3.21.4 | ห้องประชุม 250 ที่นั่ง ชั้น 21, ระบบไฟเวที
| แผงควบคุมแสงสว่างบนเวที |  | เครื่อง
| เครื่องกระจายสัญญาณ DMX |  | เครื่อง
| โคมไฟ Par LED |  | ตัว
| โคมไฟ Fresnel LED |  | เครื่อง
| Truss (บาร์แขวนไฟ) |  | ชุด
| ค่าอุปกรณ์และค่าแรงติดตั้ง ห้องประชุม 250 ที่นั่ง ชั้น 21 |  | งาน
8.1.3.21.5 | ห้องประชุม 136 ที่นั่ง ชั้น 21, ระบบเสียง
| ลำโพงติดฝ้าขนาด 8 นิ้ว |  | ตัว
| เครื่องขยายสัญญาณเสียง 2 ช่องสัญญาณ |  | เครื่อง
| เครื่องผสมสัญญาณเสียง 16 ช่อง |  | เครื่อง
| เครื่องประมวลสัญญาณเสียงแบบดิจิตอล 8 x 8 |  | เครื่อง
| ไมโครโฟนไร้สายแบบมือถือ |  | ชุด
| ลำโพงมอนิเตอร์บนเวที |  | ตัว
8.1.3.21.6 | ห้องประชุม 136 ที่นั่ง ชั้น 21, ระบบภาพ
| เครื่องฉายภาพแบบ Laser ความสว่าง 10000 Ansi |  | จอ
| เลนส์เครื่องฉายภาพ |  | จอ
| จอรับภาพแบบมอเตอร์ ขนาด 200 นิ้ว 16:9 |  | ชุด
| ลิฟท์ยกสำหรับเครื่องฉาย |  | ชุด
| เครื่องสลับสัญญาณภาพพร้อมเสียง HDMI แบบเมทริกซ์ 8:8 |  | เครือง
| เครื่องส่งสัญญาณภาพ HDMI บนสาย UTP แบบติดผนัง |  | เครือง
| เครื่องส่งสัญญาณภาพ HDMI บนสาย UTP |  | เครือง
| เครื่องรับสัญญาณภาพ HDMI บนสาย UTP |  | เครือง
| กล้อง PTZ ความละเอียดสูง |  | เครื่อง
| เครื่องควบคุมกล้อง PTZ |  | เครื่อง
| เครื่องบันทึกภาพและเสียง |  | เครื่อง
| จอแอลอีดีทีวีขนาด 32 นิ้ว |  | เครือง
8.1.3.21.7 | ห้องประชุม 136 ที่นั่ง ชั้น 21, ระบบควบคุม
| เครื่องควบคุมกลาง แบบที่ 2 |  | เครื่อง
| ที่ควบคุมแบบสัมผัส |  | ตัว
| Tablet ขนาด 10" พร้อมโปรแกรมควบคุม |  | ตัว
| Switch Hub |  | ตัว
| ค่าอุปกรณ์และค่าแรงติดตั้ง ห้องประชุม 136 ที่นั่ง ชั้น 21 |  | งาน
8.1.3.21.8 | ห้องประชุม 104 ที่นั่ง ชั้น 21, ระบบเสียง
| ลำโพงติดฝ้าขนาด 8 นิ้ว |  | ตัว
| เครื่องขยายสัญญาณเสียง 2 ช่องสัญญาณ |  | เครื่อง
| เครื่องผสมสัญญาณเสียง 16 ช่อง |  | เครื่อง
| ไมโครโฟนไร้สายแบบมือถือ |  | ชุด
| ลำโพงมอนิเตอร์บนเวที |  | ตัว
8.1.3.21.9 | ห้องประชุม 104 ที่นั่ง ชั้น 21, ระบบภาพ
| เครื่องฉายภาพแบบ Laser ความสว่าง 10000 Ansi |  | จอ
| เลนส์เครื่องฉายภาพ |  | เครือง
| จอรับภาพแบบมอเตอร์ ขนาด 250 นิ้ว 16:9 |  | จอ
| จอรับภาพแบบมอเตอร์ ขนาด 200 นิ้ว 16:9 |  | จอ
| ลิฟท์ยกสำหรับเครื่องฉาย |  | เครือง
| เครื่องส่งสัญญาณภาพ HDMI บนสาย UTP แบบติดผนัง |  | เครือง
| เครื่องส่งสัญญาณภาพ HDMI บนสาย UTP |  | เครือง
| เครื่องรับสัญญาณภาพ HDMI บนสาย UTP |  | เครื่อง
| กล้อง PTZ ความละเอียดสูง |  | เครื่อง
| เครื่องควบคุมกล้อง PTZ |  | เครื่อง
| เครื่องบันทึกภาพและเสียง |  | เครื่อง
| จอแอลอีดีทีวีขนาด 32 นิ้ว |  | เครือง
8.1.3.21.10 | ห้องประชุม 104 ที่นั่ง ชั้น 21, ระบบควบคุม
| เครื่องควบคุมกลาง แบบที่ 1 |  | เครื่อง
| ที่ควบคุมแบบสัมผัส |  | ตัว
| Tablet ขนาด 10" พร้อมโปรแกรมควบคุม |  | ตัว
| Switch Hub |  | ตัว
| ค่าอุปกรณ์และค่าแรงติดตั้ง ห้องประชุม 104 ที่นั่ง ชั้น 21 |  | งาน
8.1.4 | ระบบจองห้องประชุม
| จอระบบจองห้องประชุมขนาด 10 นิ้ว พร้อม Software |  | ตัว
| เครื่องคอมพิวเตอร์ควบคุม |  | ชุด
| Switch Hub |  | ชุด
| ค่าอุปกรณ์และค่าแรงติดตั้ง ระบบ DIGITAL SIGNAGE และ ระบบจองห้องประชุม |  | งาน
8.1.5 | One card And Car Park
8.1.5.1 | อาคาร A
- ACCESS CONTROL SYSTEM
| Card Reader BLD.A RFID Card Reader |  | EA.
| Face Recognition BLD.A Face Recognition Reader for Restrict Area |  | EA.
| Magnetic lock set (single) + exit sw.A |  | EA.
| Wiegand Controller + Supply A |  | EA.
| Kiosk BLD.A Self Service Kiosk for VMS |  | EA.
| VMS POS Set BLD.A Desktop VMS |  | EA.
| Card Collector BLD.A Visitor RFID Card Collector |  | EA.
| Software Management Software(GATE) |  | EA.
| Lift Controller BLD.A Lift Security Access control |  | EA.
8.1.5.2 | Card Reader BLD.A RFID Card Reader (LIFT) |  | EA.
| Network switch Gigibit Ethernet switch |  | EA.
| Software Management Software (LIFT) |  | EA.
| LED Monitor |  | EA.
| Media player |  | EA.
| Software |  | EA.
| TEST AND COMMISSIONING |  | EA.
| ค่าติดตั้ง |  | lot
8.1.6 | ระบบควบคุมการเข้าออก
| Parking Barrier Entrance /Exit |  | EA.
| Card Issue Station Automatic Card Dispenser for VISITOR |  | EA.
| QR Pay Station for Parking fee |  | EA.
| Cash Pay Station for Parking fee |  | EA.
| Monitor Station Parking monitor station |  | EA.
| Estamp Electronic discount stamper |  | EA.
| Handheld Emergency or By Pass system |  | EA.
| Exit Card Checker |  | EA.
8.1.7 | RFID Card for VISITOR |  | EA.
| LPR Camera RFID Card Reader for Member / Booking |  | EA.
| Capture Camera Car Capture with Time log |  | EA.
| Middle Range Reader RFID Card Reader for Member |  | EA.
| VIP Parking lock VIP Reserve Parking lot |  | EA.
| LPR For VIP |  | EA.
| Capture Camera Car Capture with Time log |  | EA.
| Ultrasonic and Lamp for VIP |  | EA.
| VIP Wireless controller |  | EA.
| Network Switch Gigibit Ethernet switch |  | EA.
| Software Management Software LPR |  | EA.
| Sos Station |  | EA.
| Operator Station |  | EA.
| Network switch Gigibit Ethernet switch |  | EA.
| Server Management Server |  | EA.
| Software Management Software SOS |  | EA.
8.1.8 | ระบบจอดรถอัจริยะ
| Parking Lot sensor Video Sensor 1-3 parking space |  | EA.
8.1.8.1 | System Controller Video Region Controller |  | EA.
| Finding Kiosk 32 Inch LCD car searching kiosk |  | EA.
| Indoor Display Direction Display |  | EA.
| Center Display Entrance space display |  | EA.
| Server Management Server |  | SET
| Supply Power Suply |  | EA.
| Software Management Guid |  | EA.
| TEST AND COMMISSIONING |  | EA.
| ค่าติดตั้ง |  | lot
SUM TOTAL 8.1
8.2 | เฟอร์นิเจอร์ลอยตัว
ชั้น 7
A-7 | F7-01 : โต๊ะประชุม ขนาดไม่น้อยกว่า 6,400 x 1,600 x 750 มม. (กว้าง x ลึก x สูง) |  | ตัว
A-7 | F7-01.1 : โต๊ะประชุม ขนาดไม่น้อยกว่า 6,400 x 600 x 750 มม. (กว้าง x ลึก x สูง) |  | ตัว
A-7 | F7-01.2 : เก้าอี้ประชุม ขนาดไม่น้อยกว่า 620 x 630 x 1,000 มม. (กว้าง x ลึก x สูง) |  | ตัว
A-7 | F7-01.3 : เก้าอี้ประชุม ขนาดไม่น้อยกว่า 620 x 640 x 1,210 มม. (กว้าง x ลึก x สูง) |  | ตัว
A-7 | F7-02 : โต๊ะประชุมพร้อมจอ LCD แบบฝัง ระบบ TOUCH SCREEN ขนาดโต๊ะไม่น้อยกว่า 12,000 x 1,600 x750 มม. (กว้าง x ลึก x สูง) |  | ตัว
A-7 | • จอ LCD แบบฝัง ระบบ TOUCH SCREEN LIFTING LCD แบบฝัง ขนาด 15.6 นิ้ว ขนาดไม่น้อยกว่า 460 x 80 x 540 มม. (กว้าง x ลึก x สูง) RESOLUTION 1920x1080 DPI พร้อมระบบเชื่อมต่อ VGA,HDMI และ USB |  | จอ
A-7 | F7-02.1 : โต๊ะประชุมพร้อมจอ LCD แบบฝัง ระบบ TOUCH SCREEN ขนาดโต๊ะไม่น้อยกว่า 12,000 x 1,600 x750 มม. (กว้าง x ลึก x สูง) |  | ตัว
A-7 | • จอ LCD แบบฝัง ระบบ TOUCH SCREEN LIFTING LCD แบบฝัง ขนาด 15.6 นิ้ว ขนาดไม่น้อยกว่า 460 x 80 x 540 มม. (กว้าง x ลึก x สูง) RESOLUTION 1920x1080 DPI พร้อมระบบเชื่อมต่อ VGA,HDMI และ USB |  | จอ
A-7 | F7-02.2 : เก้าอี้ประชุม ขนาดไม่น้อยกว่า 660 x 620 x 1,080 มม. (กว้าง x ลึก x สูง) |  | ตัว
A-7 | F7-02.3 : เก้าอี้ประชุม ขนาดไม่น้อยกว่า 660 x 695 x 1,170 มม. (กว้าง x ลึก x สูง) |  | ตัว
A-7 | F7-03 : โต๊ะประชุม ขนาดไม่น้อยกว่า 6,400 x 1,600 x 750 มม. (กว้าง x ลึก x สูง) |  | ตัว
A-7 | F7-03.1 : โต๊ะประชุม ขนาดไม่น้อยกว่า 6,400 x 600 x 750 มม. (กว้าง x ลึก x สูง) |  | ตัว
A-7 | F7-03.2 : เก้าอี้ประชุม ขนาดไม่น้อยกว่า 660 x 620 x 1,080 มม. (กว้าง x ลึก x สูง) |  | ตัว
A-7 | F7-03.3 : เก้าอี้ประชุม ขนาดไม่น้อยกว่า 660 x 695 x 1,170 มม. (กว้าง x ลึก x สูง) |  | ตัว
A-7 | F7-04 : โต๊ะประชุม ขนาดไม่น้อยกว่า 6,400 x 1,600 x 750 มม. (กว้าง x ลึก x สูง) |  | ตัว
A-7 | F7-04.1 : โต๊ะประชุม ขนาดไม่น้อยกว่า 6,400 x 600 x 750 มม. (กว้าง x ลึก x สูง) |  | ตัว
A-7 | F7-04.2 : เก้าอี้ประชุม ขนาดไม่น้อยกว่า 660 x 620 x 1,080 มม. (กว้าง x ลึก x สูง) |  | ตัว
A-7 | F7-04.3 : เก้าอี้ประชุม ขนาดไม่น้อยกว่า 660 x 695 x 1,170 มม. (กว้าง x ลึก x สูง) |  | ตัว
A-7 | F7-05 : โต๊ะประชุม ขนาดไม่น้อยกว่า 6,400 x 1,600 x 750 มม. (กว้าง x ลึก x สูง) |  | ตัว
A-7 | F7-05.1 : เก้าอี้ประชุม ขนาดไม่น้อยกว่า 660 x 620 x 1,080 มม. (กว้าง x ลึก x สูง) |  | ตัว
A-7 | F7-05.2 : เก้าอี้ประชุม ขนาดไม่น้อยกว่า 660 x 695 x 1,170 มม. (กว้าง x ลึก x สูง) |  | ตัว
A-7 | F7-06 : โต๊ะประชุม ขนาดไม่น้อยกว่า 6,400 x 1,600 x 750 มม. (กว้าง x ลึก x สูง) |  | ตัว
A-7 | F7-06.1 : เก้าอี้ประชุม ขนาดไม่น้อยกว่า 660 x 620 x 1,080 มม. (กว้าง x ลึก x สูง) |  | ตัว
A-7 | F7-06.2 : เก้าอี้ประชุม ขนาดไม่น้อยกว่า 660 x 695 x 1,170 มม. (กว้าง x ลึก x สูง) |  | ตัว
A-7 | F7-07 : โต๊ะประชุม ขนาดไม่น้อยกว่า 6,400 x 1,600 x 750 มม. (กว้าง x ลึก x สูง) |  | ตัว
A-7 | F7-07.1 : เก้าอี้ประชุม ขนาดไม่น้อยกว่า 660 x 620 x 1,080 มม. (กว้าง x ลึก x สูง) |  | ตัว
A-7 | F7-07.2 : เก้าอี้ประชุม ขนาดไม่น้อยกว่า 660 x 695 x 1,170 มม. (กว้าง x ลึก x สูง) |  | ตัว
A-7 | F7-08 : โต๊ะประชุมพร้อมจอ LCD แบบฝัง ระบบ TOUCH SCREEN ขนาดโต๊ะไม่น้อยกว่า 12,000 x 600 x750 มม. (กว้าง x ลึก x สูง) |  | ตัว
A-7 | • จอ LCD แบบฝัง ระบบ TOUCH SCREEN LIFTING LCD แบบฝัง ขนาด 15.6 นิ้ว ขนาดไม่น้อยกว่า 460 x 80 x 540 มม. (กว้าง x ลึก x สูง)รองรับระบบ INTERACTIVE RESOLUTION 1920X1080 DPI พร้อมระบบเชื่อมต่อ VGA,HDMI และ USB |  | ตัว
A-7 | F7-08.1 : เก้าอี้ประชุม ขนาดไม่น้อยกว่า 660 x 620 x 1,080 มม. (กว้าง x ลึก x สูง) |  | ตัว
A-7 | F7-08.2 : เก้าอี้ประชุม ขนาดไม่น้อยกว่า 660 x 695 x 1,170 มม. (กว้าง x ลึก x สูง) |  | ตัว
A-7 | F7-09 : โต๊ะประชุม ขนาดไม่น้อยกว่า 2,400 x 1,200 x 750 มม. (กว้าง x ลึก x สูง) |  | ตัว
A-7 | F7-09.1 : เก้าอี้ประชุม ขนาดไม่น้อยกว่า 660 x 620 x 1,080 มม. (กว้าง x ลึก x สูง) |  | ตัว
A-7 | F7-10 : โต๊ะประชุม ขนาดไม่น้อยกว่า 2,400 x 1,200 x 750 มม. (กว้าง x ลึก x สูง) |  | ตัว
A-7 | F7-10.1 : เก้าอี้ประชุม ขนาดไม่น้อยกว่า 660 x 620 x 1,080 มม. (กว้าง x ลึก x สูง) |  | ตัว
ชั้น 19
A-19 | F19-20 : เก้าอี้ทำงาน ขนาดไม่น้อยกว่า 660 x 695 x 1,170 มม. (กว้าง x ลึก x สูง) |  | ตัว
A-19 | F19-21 : เก้าอี้รับรอง ขนาดไม่น้อยกว่า 660 x 620 x 1,080 มม. (กว้าง x ลึก x สูง) |  | ตัว
A-19 | F19-24 : โต๊ะประชุมพร้อมจอ LCD แบบฝัง ระบบ TOUCH SCREEN (จำนวน 19 จอ) ขนาดโต๊ะไม่น้อยกว่า 12,000 x 1,600 x750 มม. (กว้าง x ลึก x สูง) |  | ตัว
A-19 | • จอ LCD แบบฝัง ระบบ TOUCH SCREEN LIFTING LCD แบบฝัง ขนาด 15.6 นิ้ว ขนาดไม่น้อยกว่า 460 x 80 x 540 มม. (กว้าง x ลึก x สูง) RESOLUTION 1920x1080 DPI พร้อมระบบเชื่อมต่อ VGA,HDMI และ USB |  | ตัว
A-19 | F19-25 : โต๊ะประชุมพร้อมจอ LCD แบบฝัง ระบบ TOUCH SCREEN ขนาดโต๊ะไม่น้อยกว่า 12,000 x 1,600 x750 มม. (กว้าง x ลึก x สูง) |  | ตัว
A-19 | • จอ LCD แบบฝัง ระบบ TOUCH SCREEN LIFTING LCD แบบฝัง ขนาด 15.6 นิ้ว ขนาดไม่น้อยกว่า 460 x 80 x 540 มม. (กว้าง x ลึก x สูง) RESOLUTION 1920x1080 DPI พร้อมระบบเชื่อมต่อ VGA,HDMI และ USB |  | ตัว
ชั้น 20
A-20 | F20-05 : โต๊ะประชุมพร้อมจอ LCD แบบฝัง ขนาดโต๊ะไม่น้อยกว่า 12,000 x 1,600 x750 มม. (กว้าง x ลึก x สูง) |  | ตัว
A-20 | • จอ LCD แบบฝัง ระบบ TOUCH SCREEN LIFTING LCD แบบฝัง ขนาด 15.6 นิ้ว ขนาดไม่น้อยกว่า 460 x 80 x 540 มม. (กว้าง x ลึก x สูง) RESOLUTION 1920x1080 DPI พร้อมระบบเชื่อมต่อ VGA,HDMI และ USB |  | ตัว
A-20 | F20-06 : โต๊ะประชุมพร้อมจอ LCD แบบฝัง ขนาดไม่น้อยกว่า 7,000 x 600 x 750 มม. (กว้าง x ลึก x สูง) |  | ตัว
A-20 | • จอ LCD แบบฝัง ระบบ TOUCH SCREEN LIFTING LCD แบบฝัง ขนาด 15.6 นิ้ว ขนาดไม่น้อยกว่า 460 x 80 x 540 มม. (กว้าง x ลึก x สูง) RESOLUTION 1920x1080 DPI พร้อมระบบเชื่อมต่อ VGA,HDMI และ USB |  | ตัว
A-20 | F20-07 : เก้าอี้ทำงาน ขนาดไม่น้อยกว่า 660 x 695 x 1,170 มม. (กว้าง x ลึก x สูง) |  | ตัว
A-20 | • จอ |  | ตัว
A-20 | F20-18 : โต๊ะประชุมพร้อมจอ LCD แบบฝัง ขนาดโต๊ะไม่น้อยกว่า 12,000 x 600 x750 มม. (กว้าง x ลึก x สูง) |  | ตัว
A-20 | • จอ แบบฝัง ระบบ TOUCH SCREEN LIFTING LCD แบบฝัง ขนาด 15.6 นิ้ว ขนาดไม่น้อยกว่า 460 x 80 x 540 มม. (กว้าง x ลึก x สูง)รองรับระบบ INTERACTIVE RESOLUTION 1920X1080 DPI พร้อมระบบเชื่อมต่อ VGA,HDMI และ US |  | ตัว
A-20 | F20-19 : โต๊ะประชุมพร้อมจอ LCD แบบฝัง ระบบ TOUCH SCREEN (จำนวน 31 จอ) ขนาดโต๊ะไม่น้อยกว่า 12,000 x 600 x750 มม. (กว้าง x ลึก x สูง) |  | ตัว
A-20 | • จอ แบบฝัง ระบบ TOUCH SCREEN LIFTING LCD แบบฝัง ขนาด 15.6 นิ้ว ขนาดไม่น้อยกว่า 460 x 80 x 540 มม. (กว้าง x ลึก x สูง)รองรับระบบ INTERACTIVE RESOLUTION 1920X1080 DPI พร้อมระบบเชื่อมต่อ VGA,HDMI และ USB |  | ตัว
SUM TOTAL 8.2
TOTAL WORKLOAD SUMMARY (TOWER A-ID)
กลุ่มงานที่ 1 /งานตกแต่งภายใน
1 | INTERIOR DESIGN (งานตกแต่งภายใน)
1.1 | FLOOR 1 (G) | 1 | Job
1.2 | FLOOR 2 | 1 | Job
1.3 | FLOOR 3 | 1 | Job
1.4 | FLOOR 4 | 1 | Job
1.5 | FLOOR 5 | 1 | Job
1.6 | FLOOR 6 | 1 | Job
1.7 | FLOOR 7 | 1 | Job
1.8 | FLOOR 8 | 1 | Job
1.9 | FLOOR 9 | 1 | Job
1.1 | FLOOR 10 | 1 | Job
1.11 | FLOOR 11 | 1 | Job
1.12 | FLOOR 12 | 1 | Job
1.13 | FLOOR 12A | 1 | Job
1.14 | FLOOR 14 | 1 | Job
1.15 | FLOOR 15 | 1 | Job
1.16 | FLOOR 16 | 1 | Job
1.17 | FLOOR 17 | 1 | Job
1.18 | FLOOR 18 | 1 | Job
1.19 | FLOOR 19 | 1 | Job
1.2 | FLOOR 20 | 1 | Job
1.21 | FLOOR 21 | 1 | Job
Sum Total ( 1 )
กลุ่มงานที่ 2 /งาน.ครุภัณฑ์จัดซื้อจัดจ้าง
2 | หมวดงานครุภัณฑ์จัดซื้อจัดจ้าง
2.1 | FLOOR 1 (G) | 1 | Job
2.2 | FLOOR 3 | 1 | Job
2.3 | FLOOR 4 | 1 | Job
2.4 | FLOOR 5 | 1 | Job
2.5 | FLOOR 6 | 1 | Job
2.6 | FLOOR 7 | 1 | Job
2.7 | FLOOR 8 | 1 | Job
2.8 | FLOOR 9 | 1 | Job
2.9 | FLOOR 10 | 1 | Job
2.1 | FLOOR 11 | 1 | Job
2.11 | FLOOR 12 | 1 | Job
2.12 | FLOOR 12A | 1 | Job
2.13 | FLOOR 14 | 1 | Job
2.14 | FLOOR 15 | 1 | Job
2.15 | FLOOR 16 | 1 | Job
2.16 | FLOOR 17 | 1 | Job
2.17 | FLOOR 18 | 1 | Job
2.18 | FLOOR 19 | 1 | Job
2.19 | FLOOR 20 | 1 | Job
2.2 | FLOOR 21 | 1 | Job
Sum Total (2)
1 | INTERIOR DESIGN
1.1 | FLOOR 1 (G)
1.1.1 | FLOOR
| - FL-1 พื้นปูกระเบื้อง THAISOUNG GM715G006 |  | ตร.ม.
1.1.2 | CEILING
1.1.2.1 | - CLG.01 ฝ้าเพดานโครงเคร่าเหล็กชุบสังกะสี หนา 1.2 mm. @ 0.60x0.60 m.# หรือเทียบเท่าปิดทับด้วยยิปซั่มบอร์ด หนา 9 mm. ฉาบรอยต่อเรียบทาสี |  | ตร.ม.
| - PT-01 |  | ตร.ม.
1.1.2.2 | - CLG.02 ฝ้าเพดานโครงเคร่าเหล็กชุบสังกะสี หนา 1.2 mm. @ 0.60x0.60 m.# หรือเทียบเท่าปิดทับด้วยไม้อัด หนา 6 mm. |  | ตร.ม.
| - LP-11 |  | ตร.ม.
1.1.3 | FURNITURE BUILD-IN
| B1-01 COUNTER |  | ชุด
| B1-02 COUNTER 1.925 m. |  | ชุด
1.1.4 | WALL
| - PT-2 |  | ตร.ม.
| - ผนังไม้อัดกรุทับด้วยแผ่นลามิเนต LP-6 พร้อมเส้นสแตนเลส |  | ตร.ม.
| - ผนังไม้อัดกรุทับด้วย สแตนเลส MT-1 พร้อม CNC ลวดลาย ตามแบบระบุ ชั้น G สูง 9.95 ม. |  | ตร.ม.
| - ผนังไม้อัดกรุทับด้วย สแตนเลส MT-1 พร้อม CNC DI-CUT ชั้น G สูง 9.95 ม. |  | ตร.ม.
| - ผนังไม้อัดกรุทับหินอ่อน ST-1 พร้อมเคลือบหิน |  | ตร.ม.
1.1.5 | OTHER
| - LOGO สแตนเลส |  | ชุด
1.1.6 | ต้นไม้
- พันธุ์ไม้เทียม
| • พันธุ์ไม้เทียมห้อย ติดบนฝ้าเพดาน (สูง 10 เมตร) |  | ม.
| • ค่าวัสดุประกอบการติดตั้ง และเบิ้ลไม้อัดรองพื้น |  | ม.
SUM 1.1
1.2 | FLOOR 2
1.2.1 | CEILING
| - CLG.01 ฝ้าเพดานโครงเคร่าเหล็กชุบสังกะสี หนา 1.2 mm. @ 0.60x0.60 m.# หรือเทียบเท่าปิดทับด้วยยิปซั่มบอร์ด หนา 9 mm. ฉาบรอยต่อเรียบทาสี |  | ตร.ม.
| - PT-01 |  | ตร.ม.
SUM 1.2
1.3 | FLOOR 3
1.3.1 | FLOOR
| - FL-2 พื้นปูกระเบื้องยาง |  | ตร.ม.
| - Self-Leveling ก่อนปูกระเบื้องยาง |  | ตร.ม.
1.3.2 | CEILING
1.3.2.1 | - CLG.00 ฝ้าเพดานท้องพื้น |  | ตร.ม.
| - PT-04 |  | ตร.ม.
1.3.2.2 | - CLG.02 ฝ้าเพดานโครงเคร่าเหล็กชุบสังกะสี หนา 1.2 mm. @ 0.60x0.60 m.# หรือเทียบเท่าปิดทับด้วยไม้อัด หนา 6 mm. |  | ตร.ม.
| - UPH-07 |  | ตร.ม.
1.3.3 | FURNITURE BUILD-IN
| B3-01 BENCH |  | ชุด
| B5-03 SOFA |  | ชุด
1.3.4 | WALL
| - PT-1 |  | ตร.ม.
| - ผนังไม้อัดกรุทับด้วยแผ่นลามิเนต LP-1 พร้อมเส้นสแตนเลส |  | ตร.ม.
| - ผนังไม้อัดกรุทับด้วยแผ่นลามิเนต LP-2 พร้อมเส้นสแตนเลส |  | ตร.ม.
| - ผนังไม้อัดกรุทับด้วยแผ่นลามิเนต LP-3 พร้อมเส้นสแตนเลส |  | ตร.ม.
| - ผนังไม้อัด หุ้มตกแต่งด้วยผ้า UPH-3 |  | ตร.ม.
| - ผนังไม้อัดกรุทับด้วย สแตนเลส MT-2 พร้อม CNC ลวดลาย ตามแบบระบุ |  | ตร.ม.
1.3.5 | OTHER
| - ผนังตกแต่ง Stainless DI-CUT MT-02 |  | แผง
| - ชุดโซฟาโค้งหุ้มด้วยผ้า UPH-03 |  | ชุด
| - ตู้โชว์ |  | ชุด
| - LOGO พร้อมตัวอักษร |  | ชุด
1.3.6 | ต้นไม้
- พันธุ์ไม้เทียม
| • พันธุ์ไม้เทียมห้อย ติดบนฝ้าเพดาน |  | ม.
| • ค่าวัสดุประกอบการติดตั้ง และเบิ้ลไม้อัดรองพื้น |  | ม.
SUM 1.3
1.4 | FLOOR 4
1.4.1 | FLOOR
| - FL-3 พื้นปูกระเบื้องยาง |  | ตร.ม.
| - FL-4 พื้นปูพรม |  | ตร.ม.
| - FL-5 พื้น Raised Floor |  | ตร.ม.
| - Self-Leveling ก่อนปูกระเบื้องยาง |  | ตร.ม.
1.4.2 | CEILING
1.4.2.1 | - CLG.00 ฝ้าเพดานท้องพื้น |  | ตร.ม.
| - PT-04 |  | ตร.ม.
1.4.2.2 | - CLG.01 ฝ้าเพดานโครงเคร่าเหล็กชุบสังกะสี หนา 1.2 mm. @ 0.60x0.60 m.# หรือเทียบเท่าปิดทับด้วยยิปซั่มบอร์ด หนา 9 mm. ฉาบรอยต่อเรียบทาสี |  | ตร.ม.
| - LP-06 |  | ตร.ม.
| - MT-06 |  | ตร.ม.
| - PT-01 |  | ตร.ม.
| - UPH-02 |  | ตร.ม.
1.4.3 | WALL
| -PT-1 |  | ตร.ม.
| -PT-4 |  | ตร.ม.
| - ผนังไม้อัดกรุทับด้วยแผ่นลามิเนต LP-1 พร้อมเส้นสแตนเลส |  | ตร.ม.
| - ผนังไม้อัดกรุทับด้วยแผ่นลามิเนต LP-4 พร้อมเส้นสแตนเลส |  | ตร.ม.
| - ผนังไม้อัด หุ้มตกแต่งด้วยผ้า UPH-3 |  | ตร.ม.
| - ผนังไม้อัดกรุทับหินอ่อน ST-2 พร้อมเคลือบหิน |  | ตร.ม.
1.4.4 | OTHER
| - Patition รังผึ้ง |  | ชุด
| - Patition กระจกและสแตนเลสตกแต่ง |  | ชุด
| - เค้าเตอร์นั่งทำงาน ห้อง Wall Room |  | ชุด
| - เค้าเตอร์นั่งทำงาน ห้อง นิทรรศการ |  | ชุด
| - LOGO สแตนเลส หลังเค้าเตอร์ |  | ชุด
| - ผนังตกแต่งรอบห้องนิทรรศการ |  | ตร.ม.
| - ผนังตกแต่ง Wall Screen ห้อง Wall Room |  | ตร.ม.
1.4.5 | ต้นไม้
- พันธุ์ไม้เทียม
| • พันธุ์ไม้เทียมริมผนังมุมห้อง ยาว 9 ม. สูง 1 ม. |  | ม.
| • ค่าวัสดุประกอบการติดตั้ง และเบิ้ลไม้อัดรองพื้น |  | ม.
| • กระถางต้นไม้และหินตกแต่ง |  | ม.
SUM 1.4
1.5 | FLOOR 5
1.5.1 | FLOOR
| - FL-2 พื้นปูกระเบื้องยาง |  | ตร.ม.
| - FL-3 พื้นปูกระเบื้องยาง |  | ตร.ม.
| - Self-Leveling ก่อนปูกระเบื้องยาง |  | ตร.ม.
1.5.2 | CEILING
1.5.2.1 | - CLG.00 ฝ้าเพดานท้องพื้น |  | ตร.ม.
| - PT-04 |  | ตร.ม.
1.5.2.2 | - CLG.01 ฝ้าเพดานโครงเคร่าเหล็กชุบสังกะสี หนา 1.2 mm. @ 0.60x0.60 m.# หรือเทียบเท่าปิดทับด้วยยิปซั่มบอร์ด หนา 9 mm. ฉาบรอยต่อเรียบทาสี |  | ตร.ม.
| - PT-01 |  | ตร.ม.
1.5.2.3 | - CLG.02 ฝ้าเพดานโครงเคร่าเหล็กชุบสังกะสี หนา 1.2 mm. @ 0.60x0.60 m.# หรือเทียบเท่าปิดทับด้วยไม้อัด หนา 6 mm. |  | ตร.ม.
| - LP-01 |  | ตร.ม.
| - LP-08 |  | ตร.ม.
1.5.3 | FURNITURE BUILD-IN
| BO-01 SEATING |  | ชุด
| BO-02 PARTITION |  | ชุด
| BO-03.1 FILE CABINET |  | ชุด
| BO-03.2 FILE CABINET |  | ชุด
| BO-04 COUNTER CABINET |  | ชุด
1.5.4 | WALL
| -PT-1 |  | ตร.ม.
| - ผนังไม้อัดกรุทับด้วยแผ่นลามิเนต LP-1 พร้อมเส้นสแตนเลส |  | ตร.ม.
| - ผนังไม้อัดกรุทับด้วย สแตนเลส MT-1 พร้อม CNC ลวดลาย ตามแบบระบุ ชั้น อื่นๆ |  | ตร.ม.
1.5.5 | OTHER
| - ป้ายห้องพัก Stainless CNC |  | ชุด
| - Wall Decoration แต่งเส้น Groov รวมป้าย พร้อมซ่อนไฟหลังป้าย |  | ชุด
1.5.6 | ต้นไม้
- พันธุ์ไม้เทียม
| • พันธุ์ไม้เทียมติดผนัง ขนาด 2x2.6 ม. |  | ตร.ม
| • ค่าวัสดุประกอบการติดตั้ง และเบิ้ลไม้อัดรองพื้น |  | ตร.ม
SUM 1.5
1.6 | FLOOR 6
1.6.1 | FLOOR
| - FL-2 พื้นปูกระเบื้องยาง |  | ตร.ม.
| - FL-3 พื้นปูกระเบื้องยาง |  | ตร.ม.
| - Self-Leveling ก่อนปูกระเบื้องยาง |  | ตร.ม.
1.6.2 | CEILING
1.6.2.1 | - CLG.00 ฝ้าเพดานท้องพื้น |  | ตร.ม.
| - PT-04 |  | ตร.ม.
1.6.2.2 | - CLG.01 ฝ้าเพดานโครงเคร่าเหล็กชุบสังกะสี หนา 1.2 mm. @ 0.60x0.60 m.# หรือเทียบเท่าปิดทับด้วยยิปซั่มบอร์ด หนา 9 mm. ฉาบรอยต่อเรียบทาสี |  | ตร.ม.
| - LP-01 |  | ตร.ม.
1.6.2.3 | - CLG.02 ฝ้าเพดานโครงเคร่าเหล็กชุบสังกะสี หนา 1.2 mm. @ 0.60x0.60 m.# หรือเทียบเท่าปิดทับด้วยไม้อัด หนา 6 mm. |  | ตร.ม.
| - LP-01 |  | ตร.ม.
| - LP-08 |  | ตร.ม.
1.6.3 | FURNITURE BUILD-IN
| BO-01 SEATING |  | ชุด
| BO-02 PARTITION |  | ชุด
| BO-03.1 FILE CABINET |  | ชุด
| BO-03.2 FILE CABINET |  | ชุด
| BO-04 COUNTER CABINET |  | ชุด
1.6.4 | WALL
| -PT-1 |  | ตร.ม.
| - ผนังไม้อัดกรุทับด้วยแผ่นลามิเนต LP-1 พร้อมเส้นสแตนเลส |  | ตร.ม.
| - ผนังไม้อัดกรุทับด้วย สแตนเลส MT-1 พร้อม CNC ลวดลาย ตามแบบระบุ ชั้น อื่นๆ |  | ตร.ม.
1.6.5 | ต้นไม้
- พันธุ์ไม้เทียม
| • พันธุ์ไม้เทียมติดผนัง ขนาด 2x2.6 ม. |  | ตร.ม
| • ค่าวัสดุประกอบการติดตั้ง และเบิ้ลไม้อัดรองพื้น |  | ตร.ม
SUM 1.6
1.7 | FLOOR 7
1.7.1 | FLOOR
| - FL-3 พื้นปูกระเบื้องยาง |  | ตร.ม.
| - FL-4 พื้นปูพรม |  | ตร.ม.
| - Self-Leveling ก่อนปูกระเบื้องยาง |  | ตร.ม.
1.7.2 | CEILING
1.7.2.1 | - CLG.00 ฝ้าเพดานท้องพื้น |  | ตร.ม.
| - PT-01 |  | ตร.ม.
1.7.2.2 | - CLG.01 ฝ้าเพดานโครงเคร่าเหล็กชุบสังกะสี หนา 1.2 mm. @ 0.60x0.60 m.# หรือเทียบเท่าปิดทับด้วยยิปซั่มบอร์ด หนา 9 mm. ฉาบรอยต่อเรียบทาสี |  | ตร.ม.
| - LP-06 |  | ตร.ม.
| - PT-01 |  | ตร.ม.
| - UPH-02 |  | ตร.ม.
1.7.2.3 | - CLG.02 ฝ้าเพดานโครงเคร่าเหล็กชุบสังกะสี หนา 1.2 mm. @ 0.60x0.60 m.# หรือเทียบเท่าปิดทับด้วยไม้อัด หนา 6 mm. |  | ตร.ม.
| - UPH-07 |  | ตร.ม.
| - Drop ฝ้า |  | เมตร
| - ไฟหลืบ |  | เมตร
1.7.3 | FURNITURE BUILD-IN
| B7-01 COUNTER CABINET 5.1 m. |  | ชุด
| B7-02 COUNTER CABINET 5.1 m. |  | ชุด
1.7.4 | WALL
| -PT-1 |  | ตร.ม.
| -PT-3 |  | ตร.ม.
| - ผนังไม้อัดกรุทับด้วยแผ่นลามิเนต LP-1 พร้อมเส้นสแตนเลส |  | ตร.ม.
| - ผนังไม้อัดกรุทับด้วย Acoupanel UPH-1 พร้อม CNC เซาะร่อง ตามแบบระบุ |  | ตร.ม.
| - ผนังไม้อัดกรุทับด้วย Acoupanel UPH-2 พร้อม CNC เซาะร่อง ตามแบบระบุ |  | ตร.ม.
| - ผนังไม้อัดกรุทับด้วย สแตนเลส MT-2 พร้อม CNC ลวดลาย ตามแบบระบุ |  | ตร.ม.
1.6.5 | OTHER
| - ป้ายโลหะ พร้อมตัวอักษรทำสี |  | ชุด
SUM 1.7
1.8 | FLOOR 8
1.8.1 | FLOOR
| - FL-2 พื้นปูกระเบื้องยาง |  | ตร.ม.
| - FL-3 พื้นปูกระเบื้องยาง |  | ตร.ม.
| - Self-Leveling ก่อนปูกระเบื้องยาง |  | ตร.ม.
1.8.2 | CEILING
1.8.2.1 | - CLG.00 ฝ้าเพดานท้องพื้น |  | ตร.ม.
| - PT-04 |  | ตร.ม.
1.8.2.2 | - CLG.01 ฝ้าเพดานโครงเคร่าเหล็กชุบสังกะสี หนา 1.2 mm. @ 0.60x0.60 m.# หรือเทียบเท่าปิดทับด้วยยิปซั่มบอร์ด หนา 9 mm. ฉาบรอยต่อเรียบทาสี |  | ตร.ม.
| - PT-01 |  | ตร.ม.
1.8.2.3 | - CLG.02 ฝ้าเพดานโครงเคร่าเหล็กชุบสังกะสี หนา 1.2 mm. @ 0.60x0.60 m.# หรือเทียบเท่าปิดทับด้วยไม้อัด หนา 6 mm. |  | ตร.ม.
| - LP-01 |  | ตร.ม.
| - LP-08 |  | ตร.ม.
1.8.3 | FURNITURE BUILD-IN
| BO-01 SEATING |  | ชุด
| BO-02 PARTITION |  | ชุด
| BO-03.1 FILE CABINET |  | ชุด
| BO-03.2 FILE CABINET |  | ชุด
| BO-04 COUNTER CABINET |  | ชุด
1.8.4 | WALL
| -PT-1 |  | ตร.ม.
| - ผนังไม้อัดกรุทับด้วยแผ่นลามิเนต LP-1 พร้อมเส้นสแตนเลส |  | ตร.ม.
| - ผนังไม้อัดกรุทับด้วย สแตนเลส MT-1 พร้อม CNC ลวดลาย ตามแบบระบุ ชั้น อื่นๆ |  | ตร.ม.
1.8.5 | ต้นไม้
- พันธุ์ไม้เทียม
| • พันธุ์ไม้เทียมติดผนัง ขนาด 2x2.6 ม. |  | ตร.ม
| • ค่าวัสดุประกอบการติดตั้ง และเบิ้ลไม้อัดรองพื้น |  | ตร.ม
SUM 1.8
1.9 | FLOOR 9
1.9.1 | FLOOR
| - FL-2 พื้นปูกระเบื้องยาง |  | ตร.ม.
| - FL-3 พื้นปูกระเบื้องยาง |  | ตร.ม.
| - Self-Leveling ก่อนปูกระเบื้องยาง |  | ตร.ม.
1.9.2 | CEILING
1.9.2.1 | - CLG.00 ฝ้าเพดานท้องพื้น |  | ตร.ม.
| - PT-01 |  | ตร.ม.
| - PT-04 |  | ตร.ม.
1.9.2.2 | - CLG.01 ฝ้าเพดานโครงเคร่าเหล็กชุบสังกะสี หนา 1.2 mm. @ 0.60x0.60 m.# หรือเทียบเท่าปิดทับด้วยยิปซั่มบอร์ด หนา 9 mm. ฉาบรอยต่อเรียบทาสี |  | ตร.ม.
| - PT-01 |  | ตร.ม.
1.9.2.3 | - CLG.02 ฝ้าเพดานโครงเคร่าเหล็กชุบสังกะสี หนา 1.2 mm. @ 0.60x0.60 m.# หรือเทียบเท่าปิดทับด้วยไม้อัด หนา 6 mm. |  | ตร.ม.
| - LP-01 |  | ตร.ม.
| - LP-08 |  | ตร.ม.
1.9.3 | FURNITURE BUILD-IN
| BO-01 SEATING |  | ชุด
| BO-02 PARTITION |  | ชุด
| BO-03.1 FILE CABINET |  | ชุด
| BO-04 COUNTER CABINET |  | ชุด
1.9.4 | WALL
| -PT-1 |  | ตร.ม.
1.9.5 | OTHER
| - Partition กระจกตกแต่ง |  | ชุด
| - Partition Stell Tube ทำสี |  | ชุด
1.9.6 | ต้นไม้
- พันธุ์ไม้เทียม
| • พันธุ์ไม้เทียมติดผนัง ขนาด 2x2.6 ม. |  | ตร.ม
| • ค่าวัสดุประกอบการติดตั้ง และเบิ้ลไม้อัดรองพื้น |  | ตร.ม
SUM 1.9
1.1 | FLOOR 10
1.10.1 | FLOOR
| - FL-2 พื้นปูกระเบื้องยาง |  | ตร.ม.
| - FL-3 พื้นปูกระเบื้องยาง |  | ตร.ม.
| - Self-Leveling ก่อนปูกระเบื้องยาง |  | ตร.ม.
1.10.2 | CEILING
1.10.2.1 | - CLG.00 ฝ้าเพดานท้องพื้น |  | ตร.ม.
| - PT-04 |  | ตร.ม.
1.10.2.2 | - CLG.01 ฝ้าเพดานโครงเคร่าเหล็กชุบสังกะสี หนา 1.2 mm. @ 0.60x0.60 m.# หรือเทียบเท่าปิดทับด้วยยิปซั่มบอร์ด หนา 9 mm. ฉาบรอยต่อเรียบทาสี |  | ตร.ม.
| - PT-01 |  | ตร.ม.
1.10.2.3 | - CLG.02 ฝ้าเพดานโครงเคร่าเหล็กชุบสังกะสี หนา 1.2 mm. @ 0.60x0.60 m.# หรือเทียบเท่าปิดทับด้วยไม้อัด หนา 6 mm. |  | ตร.ม.
| - LP-01 |  | ตร.ม.
| - LP-08 |  | ตร.ม.
1.10.3 | FURNITURE BUILD-IN
| BO-01 SEATING |  | ชุด
| BO-02 PARTITION |  | ชุด
| BO-03.1 FILE CABINET |  | ชุด
| BO-04 COUNTER CABINET |  | ชุด
1.10.4 | WALL
| -PT-1 |  | ตร.ม.
1.10.5 | ต้นไม้
- พันธุ์ไม้เทียม
| • พันธุ์ไม้เทียมติดผนัง ขนาด 2x2.6 ม. |  | ตร.ม
| • ค่าวัสดุประกอบการติดตั้ง และเบิ้ลไม้อัดรองพื้น |  | ตร.ม
SUM 1.10
1.11 | FLOOR 11
1.11.1 | FLOOR
| - FL-2 พื้นปูกระเบื้องยาง |  | ตร.ม.
| - FL-3 พื้นปูกระเบื้องยาง |  | ตร.ม.
| - Self-Leveling ก่อนปูกระเบื้องยาง |  | ตร.ม.
1.11.2 | CEILING
1.11.2.1 | - CLG.00 ฝ้าเพดานท้องพื้น |  | ตร.ม.
| - PT-04 |  | ตร.ม.
1.11.2.2 | - CLG.01 ฝ้าเพดานโครงเคร่าเหล็กชุบสังกะสี หนา 1.2 mm. @ 0.60x0.60 m.# หรือเทียบเท่าปิดทับด้วยยิปซั่มบอร์ด หนา 9 mm. ฉาบรอยต่อเรียบทาสี |  | ตร.ม.
| - PT-01 |  | ตร.ม.
1.11.2.3 | - CLG.02 ฝ้าเพดานโครงเคร่าเหล็กชุบสังกะสี หนา 1.2 mm. @ 0.60x0.60 m.# หรือเทียบเท่าปิดทับด้วยไม้อัด หนา 6 mm. |  | ตร.ม.
| - LP-01 |  | ตร.ม.
| - LP-08 |  | ตร.ม.
1.11.3 | FURNITURE BUILD-IN
| BO-01 SEATING |  | ชุด
| BO-02 PARTITION |  | ชุด
| BO-03.1 FILE CABINET |  | ชุด
| BO-03.2 FILE CABINET |  | ชุด
| BO-04 COUNTER CABINET |  | ชุด
1.11.4 | WALL
| -PT-1 |  | ตร.ม.
| - ผนังไม้อัดกรุทับด้วยแผ่นลามิเนต LP-1 พร้อมเส้นสแตนเลส |  | ตร.ม.
| - ผนังไม้อัดกรุทับด้วย สแตนเลส MT-1 พร้อม CNC ลวดลาย ตามแบบระบุ ชั้น อื่นๆ |  | ตร.ม.
1.11.5 | ต้นไม้
- พันธุ์ไม้เทียม
| • พันธุ์ไม้เทียมติดผนัง ขนาด 2x2.6 ม. |  | ตร.ม
| • ค่าวัสดุประกอบการติดตั้ง และเบิ้ลไม้อัดรองพื้น |  | ตร.ม
SUM 1.11
1.12 | FLOOR 12
1.12.1 | FLOOR
| - FL-2 พื้นปูกระเบื้องยาง |  | ตร.ม.
| - FL-3 พื้นปูกระเบื้องยาง |  | ตร.ม.
| - Self-Leveling ก่อนปูกระเบื้องยาง |  | ตร.ม.
1.12.2 | CEILING
1.12.2.1 | - CLG.00 ฝ้าเพดานท้องพื้น |  | ตร.ม.
| - PT-04 |  | ตร.ม.
1.12.2.2 | - CLG.01 ฝ้าเพดานโครงเคร่าเหล็กชุบสังกะสี หนา 1.2 mm. @ 0.60x0.60 m.# หรือเทียบเท่าปิดทับด้วยยิปซั่มบอร์ด หนา 9 mm. ฉาบรอยต่อเรียบทาสี |  | ตร.ม.
| - PT-01 |  | ตร.ม.
1.12.2.3 | - CLG.02 ฝ้าเพดานโครงเคร่าเหล็กชุบสังกะสี หนา 1.2 mm. @ 0.60x0.60 m.# หรือเทียบเท่าปิดทับด้วยไม้อัด หนา 6 mm. |  | ตร.ม.
| - LP-01 |  | ตร.ม.
| - LP-08 |  | ตร.ม.
1.12.3 | FURNITURE BUILD-IN
| BO-01 SEATING |  | ชุด
| BO-02 PARTITION |  | ชุด
| BO-03.1 FILE CABINET |  | ชุด
| BO-04 COUNTER CABINET |  | ชุด
1.12.4 | WALL
| -PT-1 |  | ตร.ม.
| - ผนังไม้อัดกรุทับด้วยแผ่นลามิเนต LP-1 พร้อมเส้นสแตนเลส |  | ตร.ม.
| - ผนังไม้อัดกรุทับด้วย สแตนเลส MT-1 พร้อม CNC ลวดลาย ตามแบบระบุ ชั้น อื่นๆ |  | ตร.ม.
1.12.5 | ต้นไม้
- พันธุ์ไม้เทียม
| • พันธุ์ไม้เทียมติดผนัง ขนาด 2x2.6 ม. |  | ตร.ม
| • ค่าวัสดุประกอบการติดตั้ง และเบิ้ลไม้อัดรองพื้น |  | ตร.ม
SUM 1.12
1.13 | FLOOR 12A
1.13.1 | FLOOR
| - FL-2 พื้นปูกระเบื้องยาง |  | ตร.ม.
| - FL-3 พื้นปูกระเบื้องยาง |  | ตร.ม.
| - Self-Leveling ก่อนปูกระเบื้องยาง |  | ตร.ม.
1.13.2 | CEILING
1.13.2.1 | - CLG.00 ฝ้าเพดานท้องพื้น |  | ตร.ม.
| - PT-04 |  | ตร.ม.
1.13.2.2 | - CLG.01 ฝ้าเพดานโครงเคร่าเหล็กชุบสังกะสี หนา 1.2 mm. @ 0.60x0.60 m.# หรือเทียบเท่าปิดทับด้วยยิปซั่มบอร์ด หนา 9 mm. ฉาบรอยต่อเรียบทาสี |  | ตร.ม.
| - PT-01 |  | ตร.ม.
1.13.2.3 | - CLG.02 ฝ้าเพดานโครงเคร่าเหล็กชุบสังกะสี หนา 1.2 mm. @ 0.60x0.60 m.# หรือเทียบเท่าปิดทับด้วยไม้อัด หนา 6 mm. |  | ตร.ม.
| - LP-01 |  | ตร.ม.
| - LP-08 |  | ตร.ม.
1.13.3 | FURNITURE BUILD-IN
| BO-01 SEATING |  | ชุด
| BO-02 PARTITION |  | ชุด
| BO-03.1 FILE CABINET |  | ชุด
| BO-03.2 FILE CABINET |  | ชุด
| BO-04 COUNTER CABINET |  | ชุด
1.13.4 | WALL
| -PT-1 |  | ตร.ม.
| - ผนังไม้อัดกรุทับด้วยแผ่นลามิเนต LP-1 พร้อมเส้นสแตนเลส |  | ตร.ม.
| - ผนังไม้อัดกรุทับด้วย สแตนเลส MT-1 พร้อม CNC ลวดลาย ตามแบบระบุ ชั้น อื่นๆ |  | ตร.ม.
1.13.5 | ต้นไม้
- พันธุ์ไม้เทียม
| • พันธุ์ไม้เทียมติดผนัง ขนาด 2x2.6 ม. |  | ตร.ม
| • ค่าวัสดุประกอบการติดตั้ง และเบิ้ลไม้อัดรองพื้น |  | ตร.ม
SUM 1.13
1.14 | FLOOR 14
1.14.1 | FLOOR
| - FL-2 พื้นปูกระเบื้องยาง |  | ตร.ม.
| - FL-3 พื้นปูกระเบื้องยาง |  | ตร.ม.
| - Self-Leveling ก่อนปูกระเบื้องยาง |  | ตร.ม.
1.14.2 | CEILING
1.14.2.1 | - CLG.00 ฝ้าเพดานท้องพื้น |  | ตร.ม.
| - PT-04 |  | ตร.ม.
1.14.2.2 | - CLG.01 ฝ้าเพดานโครงเคร่าเหล็กชุบสังกะสี หนา 1.2 mm. @ 0.60x0.60 m.# หรือเทียบเท่าปิดทับด้วยยิปซั่มบอร์ด หนา 9 mm. ฉาบรอยต่อเรียบทาสี |  | ตร.ม.
| - PT-01 |  | ตร.ม.
1.14.2.3 | - CLG.02 ฝ้าเพดานโครงเคร่าเหล็กชุบสังกะสี หนา 1.2 mm. @ 0.60x0.60 m.# หรือเทียบเท่าปิดทับด้วยไม้อัด หนา 6 mm. |  | ตร.ม.
| - LP-01 |  | ตร.ม.
| - LP-08 |  | ตร.ม.
1.14.3 | FURNITURE BUILD-IN
| BO-01 SEATING |  | ชุด
| BO-02 PARTITION |  | ชุด
| BO-03.1 FILE CABINET |  | ชุด
| BO-03.2 FILE CABINET |  | ชุด
| BO-04 COUNTER CABINET |  | ชุด
1.14.4 | WALL
| -PT-1 TOA 8260 |  | ตร.ม.
| - ผนังไม้อัดกรุทับด้วยแผ่นลามิเนต LP-1 พร้อมเส้นสแตนเลส |  | ตร.ม.
| - ผนังไม้อัดกรุทับด้วย สแตนเลส MT-1 พร้อม CNC ลวดลาย ตามแบบระบุ ชั้น อื่นๆ |  | ตร.ม.
1.14.5 | ต้นไม้
- พันธุ์ไม้เทียม
| • พันธุ์ไม้เทียมติดผนัง ขนาด 2x2.6 ม. |  | ตร.ม
| • ค่าวัสดุประกอบการติดตั้ง และเบิ้ลไม้อัดรองพื้น |  | ตร.ม
SUM 1.14
1.15 | FLOOR 15
1.15.1 | FLOOR
| - FL-2 พื้นปูกระเบื้องยาง |  | ตร.ม.
| - FL-3 พื้นปูกระเบื้องยาง |  | ตร.ม.
| - Self-Leveling ก่อนปูกระเบื้องยาง |  | ตร.ม.
1.15.2 | CEILING
1.15.2.1 | - CLG.00 ฝ้าเพดานท้องพื้น |  | ตร.ม.
| - PT-04 |  | ตร.ม.
1.15.2.2 | - CLG.01 ฝ้าเพดานโครงเคร่าเหล็กชุบสังกะสี หนา 1.2 mm. @ 0.60x0.60 m.# หรือเทียบเท่าปิดทับด้วยยิปซั่มบอร์ด หนา 9 mm. ฉาบรอยต่อเรียบทาสี |  | ตร.ม.
| - PT-01 |  | ตร.ม.
1.15.2.3 | - CLG.02 ฝ้าเพดานโครงเคร่าเหล็กชุบสังกะสี หนา 1.2 mm. @ 0.60x0.60 m.# หรือเทียบเท่าปิดทับด้วยไม้อัด หนา 6 mm. |  | ตร.ม.
| - LP-01 |  | ตร.ม.
| - LP-08 |  | ตร.ม.
1.15.3 | FURNITURE BUILD-IN
| BO-01 SEATING |  | ชุด
| BO-02 PARTITION |  | ชุด
| BO-03.2 FILE CABINET |  | ชุด
| BO-04 COUNTER CABINET |  | ชุด
1.15.4 | WALL
| -PT-1 |  | ตร.ม.
| - ผนังไม้อัดกรุทับด้วยแผ่นลามิเนต LP-1 พร้อมเส้นสแตนเลส |  | ตร.ม.
| - ผนังไม้อัดกรุทับด้วย Acoupanel UPH-2 พร้อม CNC เซาะร่อง ตามแบบระบุ |  | ตร.ม.
| - ผนังไม้อัดกรุทับด้วย สแตนเลส MT-1 พร้อม CNC ลวดลาย ตามแบบระบุ ชั้น อื่นๆ |  | ตร.ม.
1.15.5 | ต้นไม้
- พันธุ์ไม้เทียม
| • พันธุ์ไม้เทียมติดผนัง ขนาด 2x2.6 ม. |  | ตร.ม
| • ค่าวัสดุประกอบการติดตั้ง และเบิ้ลไม้อัดรองพื้น |  | ตร.ม
SUM 1.15
1.16 | FLOOR 16
1.16.1 | FLOOR
| - FL-2 พื้นปูกระเบื้องยาง |  | ตร.ม.
| - FL-3 พื้นปูกระเบื้องยาง |  | ตร.ม.
| - Self-Leveling ก่อนปูกระเบื้องยาง |  | ตร.ม.
1.16.2 | CEILING
1.16.2.1 | - CLG.00 ฝ้าเพดานท้องพื้น |  | ตร.ม.
| - PT-04 |  | ตร.ม.
1.16.2.2 | - CLG.01 ฝ้าเพดานโครงเคร่าเหล็กชุบสังกะสี หนา 1.2 mm. @ 0.60x0.60 m.# หรือเทียบเท่าปิดทับด้วยยิปซั่มบอร์ด หนา 9 mm. ฉาบรอยต่อเรียบทาสี |  | ตร.ม.
| - PT-01 |  | ตร.ม.
1.16.2.3 | - CLG.02 ฝ้าเพดานโครงเคร่าเหล็กชุบสังกะสี หนา 1.2 mm. @ 0.60x0.60 m.# หรือเทียบเท่าปิดทับด้วยไม้อัด หนา 6 mm. |  | ตร.ม.
| - LP-01 |  | ตร.ม.
| - LP-08 |  | ตร.ม.
1.16.3 | FURNITURE BUILD-IN
| BO-01 SEATING |  | ชุด
| BO-02 PARTITION |  | ชุด
| BO-03.1 FILE CABINET |  | ชุด
| BO-04 COUNTER CABINET |  | ชุด
1.16.4 | WALL
| -PT-1 |  | ตร.ม.
| - ผนังไม้อัดกรุทับด้วยแผ่นลามิเนต LP-1 พร้อมเส้นสแตนเลส |  | ตร.ม.
| - ผนังไม้อัดกรุทับด้วย สแตนเลส MT-1 พร้อม CNC ลวดลาย ตามแบบระบุ ชั้น อื่นๆ |  | ตร.ม.
1.16.5 | ต้นไม้
- พันธุ์ไม้เทียม
| • พันธุ์ไม้เทียมติดผนัง ขนาด 2x2.6 ม. |  | ตร.ม
| • ค่าวัสดุประกอบการติดตั้ง และเบิ้ลไม้อัดรองพื้น |  | ตร.ม
SUM 1.16
1.17 | FLOOR 17
1.17.1 | FLOOR
| - FL-2 พื้นปูกระเบื้องยาง |  | ตร.ม.
| - FL-6 พื้นปูกระเบื้องยาง |  | ตร.ม.
| - Self-Leveling ก่อนปูกระเบื้องยาง |  | ตร.ม.
1.17.2 | CEILING
1.17.2.1 | - CLG.00 ฝ้าเพดานท้องพื้น |  | ตร.ม.
| - PT-04 |  | ตร.ม.
1.17.2.2 | - CLG.01 ฝ้าเพดานโครงเคร่าเหล็กชุบสังกะสี หนา 1.2 mm. @ 0.60x0.60 m.# หรือเทียบเท่าปิดทับด้วยยิปซั่มบอร์ด หนา 9 mm. ฉาบรอยต่อเรียบทาสี |  | ตร.ม.
| - LP-01 |  | ตร.ม.
| - PT-03 |  | ตร.ม.
1.17.2.3 | - CLG.02 ฝ้าเพดานโครงเคร่าเหล็กชุบสังกะสี หนา 1.2 mm. @ 0.60x0.60 m.# หรือเทียบเท่าปิดทับด้วยไม้อัด หนา 6 mm. |  | ตร.ม.
| - MT-01 |  | ตร.ม.
| - UPH-04 |  | ตร.ม.
1.17.3 | WALL
| -PT-1 |  | ตร.ม.
| -PT-2 |  | ตร.ม.
| - ผนังไม้อัดกรุทับด้วยแผ่นลามิเนต LP-1 พร้อมเส้นสแตนเลส |  | ตร.ม.
| - ผนังไม้อัด หุ้มตกแต่งด้วยผ้า UPH-3 |  | ตร.ม.
1.17.5 | OTHER
| - Partition แต่งผิวด้วย LP-01 |  | แผง
| - Meetting Buath |  | ชุด
| - ผนังกรุไม้อัด ตกแต่งลวดลายตามแบบรูปด้าน 49 ทำสีพ่น Texture PT-05 พร้อมผนังกรุแผ่นลามิเนต LP-01 พร้อมชั้นวางของ |  | ชุด
| - ผนังกรุไม้อัด ตกแต่งลวดลายตามแบบรูปด้าน 49 ด้วย Flatbar ทำสีพ่น PT-04 และแต่งลายด้วยไม้อัดหุ้มลามิเนต LP-01 พร้อมผนังกรุแผ่นลามิเนต LP-01 |  | ตร.ม.
| - เค้าเตอร์บาร์ BUILT-IN |  | ชุด
| - ชุดที่นั่ง BUILT-IN DE-01 |  | ชุด
| - ชุดที่นั่ง BUILT-IN DE-02 พร้อม Partition ตกแต่งด้วยกระจก GL-02 และ Steel Tube |  | ชุด
1.17.6 | ต้นไม้
- พันธุ์ไม้เทียม
| • พันธุ์ไม้เทียมห้อยฝ้า ติดบนเพดาน |  | ตร.ม
| • ค่าวัสดุประกอบการติดตั้ง และเบิ้ลไม้อัดรองพื้น |  | ตร.ม
SUM 1.17
1.18 | FLOOR 18
1.18.1 | FLOOR
| - FL-2 พื้นปูกระเบื้องยาง |  | ตร.ม.
| - Self-Leveling ก่อนปูกระเบื้องยาง |  | ตร.ม.
1.18.2 | CEILING
| - CLG.01 ฝ้าเพดานโครงเคร่าเหล็กชุบสังกะสี หนา 1.2 mm. @ 0.60x0.60 m.# หรือเทียบเท่าปิดทับด้วยยิปซั่มบอร์ด หนา 9 mm. ฉาบรอยต่อเรียบทาสี |  | ตร.ม.
| - LP-01 |  | ตร.ม.
| - PT-03 |  | ตร.ม.
1.18.3 | FURNITURE BUILD-IN
| B18-01 PANTRY 3.70 m. |  | ชุด
| B18-02 PANTRY 3.90 m. |  | ชุด
| B18-03 PANTRY 1.70 m. |  | ชุด
| B18-04 PANTRY 1.85 m. |  | ชุด
1.18.4 | WALL
| -PT-1 |  | ตร.ม.
| -PT-2 |  | ตร.ม.
| - ผนังไม้อัดกรุทับด้วยแผ่นลามิเนต LP-1 พร้อมเส้นสแตนเลส |  | ตร.ม.
| - ผนังไม้อัดกรุทับด้วย สแตนเลส MT-1 พร้อม CNC ลวดลาย ตามแบบระบุ ชั้น อื่นๆ |  | ตร.ม.
1.18.5 | OTHER
| - ตู้เก็บเอกสาร ตามรูปด้าน 4 |  | ชุด
| - ตู้เก็บเอกสาร ตามรูปด้าน 12 |  | ชุด
| - ตู้เก็บเอกสาร ตามรูปด้าน 16 |  | ชุด
| - ตู้เก็บเอกสาร ตามรูปด้าน 17 |  | ชุด
| - ตู้เก็บเอกสาร ตามรูปด้าน 26 |  | ชุด
| - ตู้เก็บเอกสาร ตามรูปด้าน 34 |  | ชุด
| - ตู้เก็บเอกสาร ตามรูปด้าน 38 |  | ชุด
| - ตู้เก็บเอกสาร ตามรูปด้าน 41 |  | ชุด
SUM 1.18
1.19 | FLOOR 19
1.19.1 | FLOOR
| - FL-2 พื้นปูกระเบื้องยาง |  | ตร.ม.
| - FL-4 พื้นปูพรม |  | ตร.ม.
| - Self-Leveling ก่อนปูกระเบื้องยาง |  | ตร.ม.
1.19.2 | CEILING
1.19.2.1 | - CLG.01 ฝ้าเพดานโครงเคร่าเหล็กชุบสังกะสี หนา 1.2 mm. @ 0.60x0.60 m.# หรือเทียบเท่าปิดทับด้วยยิปซั่มบอร์ด หนา 9 mm. ฉาบรอยต่อเรียบทาสี |  | ตร.ม.
| - LP-01 |  | ตร.ม.
| - LP-06 |  | ตร.ม.
| - PT-01 |  | ตร.ม.
1.19.3 | FURNITURE BUILD-IN
| B19-01 PANTRY 1.80 m. |  | ชุด
| B19-02 PANTRY 3.90 m. |  | ชุด
| B19-03 PANTRY 2.20 m. |  | ชุด
| B19-04 PANTRY 4.75 m. |  | ชุด
1.19.4 | WALL
| -PT-1 |  | ตร.ม.
| -PT-3 |  | ตร.ม.
| - ผนังไม้อัดกรุทับด้วยแผ่นลามิเนต LP-1 พร้อมเส้นสแตนเลส |  | ตร.ม.
| - ผนังไม้อัดกรุทับด้วย Acoupanel UPH-2 พร้อม CNC เซาะร่อง ตามแบบระบุ |  | ตร.ม.
| - ผนังไม้อัด หุ้มตกแต่งด้วยผ้า UPH-3 |  | ตร.ม.
| - ผนังไม้อัดกรุทับด้วย สแตนเลส MT-1 พร้อม CNC ลวดลาย ตามแบบระบุ ชั้น อื่นๆ |  | ตร.ม.
| - ผนังไม้อัดกรุทับหินอ่อน ST-2 พร้อมเคลือบหิน |  | ตร.ม.
| - ผนังไม้อัดกรุทับด้วย Wall paper WC-1 |  | ตร.ม.
1.19.5 | OTHER
| - ผนังไม้อัดดัดโค้งตามแบบ และตกแต่งผิวด้วยลามิเนต LP-01 ตามรูปด้าน 31 พร้อมด้วย LOGO |  | ชุด
| - ผนังหินอ่อนตกแต่งด้วยคิ้วสแตนเลส |  | ชุด
| - ผนังตกแต่ง พร้อมตู้โชว์ ตามรูปด้าน 45 |  | ชุด
| - ผนังตกแต่งผิวด้วยหินอ่อน ST-02 และผิวลามิเนต Lp-01 ตามรูปด้าน 53 |  | ชุด
SUM 1.19
1.2 | FLOOR 20
1.20.1 | FLOOR
| - FL-2 พื้นปูกระเบื้องยาง |  | ตร.ม.
| - FL-4 พื้นปูพรม |  | ตร.ม.
| - Self-Leveling ก่อนปูกระเบื้องยาง |  | ตร.ม.
1.20.2 | CEILING
| - CLG.01 ฝ้าเพดานโครงเคร่าเหล็กชุบสังกะสี หนา 1.2 mm. @ 0.60x0.60 m.# หรือเทียบเท่าปิดทับด้วยยิปซั่มบอร์ด หนา 9 mm. ฉาบรอยต่อเรียบทาสี |  | ตร.ม.
| - LP-06 |  | ตร.ม.
| - PT-01 |  | ตร.ม.
1.20.3 | FURNITURE BUILD-IN
| B20-01 PANTRY 2.10 m. |  | ชุด
| B20-02 PANTRY L SHAPE 1.8+1.75 m. |  | ชุด
| B20-03 PANTRY 2.50 m. |  | ชุด
ผนังเลื่อนกั้นห้อง
| - OPEREBLE WALL |  | ชุด
| - ผนังกันเสียง |  | ชุด
| - โครงสร้างรับ OPEREBLE WALL |  | ชุด
1.20.4 | WALL
| -PT-1 |  | ตร.ม.
| -PT-3 |  | ตร.ม.
| - ผนังไม้อัดกรุทับด้วยแผ่นลามิเนต LP-1 พร้อมเส้นสแตนเลส |  | ตร.ม.
| - ผนังไม้อัดกรุทับด้วยแผ่นลามิเนต LP-3 พร้อมเส้นสแตนเลส |  | ตร.ม.
| - ผนังไม้อัดกรุทับด้วย Acoupanel UPH-1 พร้อม CNC เซาะร่อง ตามแบบระบุ |  | ตร.ม.
| - ผนังไม้อัด หุ้มตกแต่งด้วยผ้า UPH-3 |  | ตร.ม.
| - ผนังไม้อัดกรุทับด้วย Acoupanel UPH-4 พร้อม CNC เซาะร่อง ตามแบบระบุ |  | ตร.ม.
1.20.5 | OTHER
| - Partition กันห้อง พร้อมแต่งผิวตามแบบระบุ ตามรูปด้าน 41 และ 47 ขนาด กว้าง x สูง 8.9x2.8 m. |  | ชุด
| - กล่องเก็บ Partition |  | ชุด
SUM 1.20
1.21 | FLOOR 21
1.21.1 | FLOOR
| - FL-2 พื้นปูกระเบื้องยาง |  | ตร.ม.
| - FL-3 พื้นปูกระเบื้องยาง |  | ตร.ม.
| - FL-4 พื้นปูพรม |  | ตร.ม.
| - Self-Leveling ก่อนปูกระเบื้องยาง |  | ตร.ม.
1.21.2 | CEILING
| - CLG.00 ฝ้าเพดานท้องพื้น |  | ตร.ม.
| - PT-04 |  | ตร.ม.
| - CLG.01 ฝ้าเพดานโครงเคร่าเหล็กชุบสังกะสี หนา 1.2 mm. @ 0.60x0.60 m.# หรือเทียบเท่าปิดทับด้วยยิปซั่มบอร์ด หนา 9 mm. ฉาบรอยต่อเรียบทาสี |  | ตร.ม.
| - PT-01 |  | ตร.ม.
| - CLG.02 ฝ้าเพดานโครงเคร่าเหล็กชุบสังกะสี หนา 1.2 mm. @ 0.60x0.60 m.# หรือเทียบเท่าปิดทับด้วยไม้อัด หนา 6 mm. |  | ตร.ม.
| - MT-03 |  | ตร.ม.
| - MT-06 |  | ตร.ม.
1.21.3 | FURNITURE BUILD-IN
| B21-01 PANTRY 3.20 m. |  | ชุด
| B21-02 PANTRY 5.025 m. |  | ชุด
| B21-03 COUNTER BAR 4.025 m. |  | ชุด
ผนังเลื่อนกั้นห้อง
| - OPEREBLE WALL |  | ชุด
| - ผนังกันเสียง |  | ชุด
| - โครงสร้างรับ OPEREBLE WALL |  | ชุด
1.21.4 | WALL
| -PT-1 TOA 8260 |  | ตร.ม.
| - ผนังไม้อัดกรุทับด้วยแผ่นลามิเนต LP-1 พร้อมเส้นสแตนเลส |  | ตร.ม.
| - ผนังไม้อัดกรุทับด้วยแผ่นลามิเนต LP-6 พร้อมเส้นสแตนเลส |  | ตร.ม.
| - ผนังไม้อัดกรุทับด้วยแผ่นลามิเนต LP-10 พร้อมเส้นสแตนเลส |  | ตร.ม.
| - ผนังไม้อัดกรุทับด้วย Acoupanel UPH-4 พร้อม CNC เซาะร่อง ตามแบบระบุ |  | ตร.ม.
| - ผนังไม้อัดกรุทับด้วย Acoupanel UPH-5 พร้อม CNC เซาะร่อง ตามแบบระบุ |  | ตร.ม.
| - ผนังไม้อัด หุ้มตกแต่งด้วยผ้า UPH-6 |  | ตร.ม.
| - ผนังไม้อัดกรุทับด้วย Acoupanel UPH-7 พร้อม CNC เซาะร่อง ตามแบบระบุ |  | ตร.ม.
| - ผนังไม้อัดกรุทับด้วย สแตนเลส MT-1 พร้อม CNC ลวดลาย ตามแบบระบุ ชั้น อื่นๆ |  | ตร.ม.
| - ผนังไม้อัดกรุทับด้วย สแตนเลส MT-2 พร้อม CNC ลวดลาย ตามแบบระบุ |  | ตร.ม.
1.21.5 | OTHER
| - ประตู BUILT-IN ห้องประชุมใหญ่ สูง 4.90 ม. ตกแต่งผิวด้วยลามิเนต และสแตนเลส ตามแบบ DE-02 |  | ชุด
| - ผนังตกแต่ง BUILT-IN สูง 5.0 ม. ตกแต่งผิวด้วยลามิเนต และผ้าบุ ตามแบบ DE-01 |  | ชุด
| - ผนังตกแต่ง BUILT-IN หลังเวที |  | ชุด
| - ผนังตกแต่ง BUILT-IN บังตาบนเวที |  | ชุด
| - ผนังตกแต่ง Partition กันห้อง พร้อมแต่งผิวด้วย Acoupanel UPH-05 CNC ลวดลายตามแบบระบุ ขนาด กว้าง x สูง 7.8 x 5.0 m. |  | ชุด
| - ผนังตกแต่งผิวด้วย Acoupanel UPH-05 CNC ลวดลายตามแบบระบุ สูง 4.0 ม. ตามรูปด้าน 14 |  | แผง
SUM 1.21
SUM TOTAL 1
2 | หมวดงานครุภัณฑ์จัดซื้อจัดจ้าง
2.1 | FLOOR 1 (G)
2.1.1 | OTHER
| - LOGO สแตนเลส |  | ชุด
2.1.2 | งานม่าน
- ระบบมอเตอร์
| - ผ้าม่านพับ ขนาด 1.40x10.00 ม. |  | ชุด
| - มอเตอร์ SOMFY + อุปกรณ์ม่านพับ + SUPPORT |  | ชุด
- ม่านปรับแสงแนวตั้ง Blackout 100%
| - ม่านปรับแสงแนวตั้ง Blackout 100% |  | ตร.หลา.
2.1.3 | ต้นไม้
- พันธุ์ไม้เทียม
| • พันธุ์ไม้เทียมห้อย ติดบนฝ้าเพดาน (สูง 10 เมตร) |  | ม.
| - ต้นปาล์ม สูง 1.20 ม. |  | ต้น
| - ต้นปาล์ม สูง 1.50 ม. |  | ต้น
| - กระถางใส่ต้นไม้ |  | ใบ
SUM 2.1
2.2 | FLOOR 3
2.2.1 | FURNITURE BUILD-IN
| B3-01 BENCH |  | ชุด
| B5-03 SOFA |  | ชุด
2.2.2 | OTHER
| - LOGO พร้อมตัวอักษร |  | ชุด
2.2.3 | งานม่าน
- ม่านปรับแสงแนวตั้ง Blackout 100%
| - ม่านปรับแสงแนวตั้ง Blackout 100% |  | ตร.หลา.
2.2.4 | ต้นไม้
- พันธุ์ไม้เทียม
| • พันธุ์ไม้เทียมห้อย ติดบนฝ้าเพดาน |  | ม.
SUM 2.2
2.3 | FLOOR 4
2.3.1 | งานม่าน
- ม่านปรับแสงแนวตั้ง Blackout 100%
| - ม่านปรับแสงแนวตั้ง Blackout 100% |  | ตร.หลา.
2.3.2 | ต้นไม้
- พันธุ์ไม้เทียม
| • พันธุ์ไม้เทียมริมผนังมุมห้อง ยาว 9 ม. สูง 1 ม. |  | ม.
SUM 2.3
2.4 | FLOOR 5
2.4.1 | งานม่าน
- ม่านปรับแสงแนวตั้ง Blackout 100%
| - ม่านปรับแสงแนวตั้ง Blackout 100% |  | ตร.หลา.
2.4.2 | ต้นไม้
- พันธุ์ไม้เทียม
| • พันธุ์ไม้เทียมติดผนัง ขนาด 2x2.6 ม. |  | ม.
SUM 2.4
2.5 | FLOOR 6
2.5.1 | งานม่าน
- ม่านปรับแสงแนวตั้ง Blackout 100%
| - ม่านปรับแสงแนวตั้ง Blackout 100% |  | ตร.หลา.
2.5.2 | ต้นไม้
- พันธุ์ไม้เทียม
| • พันธุ์ไม้เทียมติดผนัง ขนาด 2x2.6 ม. |  | ม.
SUM 2.5
2.6 | FLOOR 7
2.6.1 | OTHER
| - ป้ายโลหะ พร้อมตัวอักษรทำสี |  | ชุด
2.6.2 | งานม่าน
- ระบบมือดึง
| - ม่านพับ ระบบมือดึง ขนาด 1.40x3.00 ม. |  | ชุด
SUM 2.6
2.7 | FLOOR 8
2.7.1 | งานม่าน
- ม่านปรับแสงแนวตั้ง Blackout 100%
| - ม่านปรับแสงแนวตั้ง Blackout 100% |  | ตร.หลา.
2.7.2 | ต้นไม้
- พันธุ์ไม้เทียม
| • พันธุ์ไม้เทียมติดผนัง ขนาด 2x2.6 ม. |  | ม.
SUM 2.7
2.8 | FLOOR 9
2.8.1 | OTHER
| - Partition กระจกตกแต่ง |  | ชุด
| - Partition Stell Tube ทำสี |  | ชุด
2.8.2 | งานม่าน
- ม่านปรับแสงแนวตั้ง Blackout 100%
| - ม่านปรับแสงแนวตั้ง Blackout 100% |  | ตร.หลา.
2.8.3 | ต้นไม้
- พันธุ์ไม้เทียม
| • พันธุ์ไม้เทียมติดผนัง ขนาด 2x2.6 ม. |  | ม.
SUM 2.8
2.9 | FLOOR 10
2.9.1 | งานม่าน
- ม่านปรับแสงแนวตั้ง Blackout 100%
| - ม่านปรับแสงแนวตั้ง Blackout 100% |  | ตร.หลา.
2.9.2 | ต้นไม้
- พันธุ์ไม้เทียม
| • พันธุ์ไม้เทียมติดผนัง ขนาด 2x2.6 ม. |  | ม.
SUM 2.9
2.1 | FLOOR 11
2.10.1 | งานม่าน
- ม่านปรับแสงแนวตั้ง Blackout 100%
| - ม่านปรับแสงแนวตั้ง Blackout 100% |  | ตร.หลา.
2.10.2 | ต้นไม้
- พันธุ์ไม้เทียม
| • พันธุ์ไม้เทียมติดผนัง ขนาด 2x2.6 ม. |  | ม.
SUM 2.10
2.11 | FLOOR 12
2.11.1 | งานม่าน
- ม่านปรับแสงแนวตั้ง Blackout 100%
| - ม่านปรับแสงแนวตั้ง Blackout 100% |  | ตร.หลา.
2.11.2 | ต้นไม้
- พันธุ์ไม้เทียม
| • พันธุ์ไม้เทียมติดผนัง ขนาด 2x2.6 ม. |  | ม.
SUM 2.11
2.12 | FLOOR 12A
2.12.1 | งานม่าน
- ม่านปรับแสงแนวตั้ง Blackout 100%
| - ม่านปรับแสงแนวตั้ง Blackout 100% |  | ตร.หลา.
2.12.2 | ต้นไม้
- พันธุ์ไม้เทียม
| • พันธุ์ไม้เทียมติดผนัง ขนาด 2x2.6 ม. |  | ม.
SUM 2.12
2.13 | FLOOR 14
2.13.1 | งานม่าน
- ม่านปรับแสงแนวตั้ง Blackout 100%
| - ม่านปรับแสงแนวตั้ง Blackout 100% |  | ตร.หลา.
2.13.2 | ต้นไม้
- พันธุ์ไม้เทียม
| • พันธุ์ไม้เทียมติดผนัง ขนาด 2x2.6 ม. |  | ม.
SUM 2.13
2.14 | FLOOR 15
2.14.1 | งานม่าน
- ระบบมือดึง
| - ม่านพับ ระบบมือดึง ขนาด 1.40x3.00 ม. |  | ชุด
- ม่านปรับแสงแนวตั้ง Blackout 100%
| - ม่านปรับแสงแนวตั้ง Blackout 100% |  | ตร.หลา.
2.14.2 | ต้นไม้
- พันธุ์ไม้เทียม
| • พันธุ์ไม้เทียมติดผนัง ขนาด 2x2.6 ม. |  | ม.
SUM 2.14
2.15 | FLOOR 16
2.15.1 | งานม่าน
- ม่านปรับแสงแนวตั้ง Blackout 100%
| - ม่านปรับแสงแนวตั้ง Blackout 100% |  | ตร.หลา.
2.15.2 | ต้นไม้
- พันธุ์ไม้เทียม
| • พันธุ์ไม้เทียมติดผนัง ขนาด 2x2.6 ม. |  | ม.
SUM 2.15
2.16 | FLOOR 17
2.16.1 | งานม่าน
- ม่านปรับแสงแนวตั้ง Blackout 100%
| - ม่านปรับแสงแนวตั้ง Blackout 100% |  | ตร.หลา.
2.16.2 | ต้นไม้
- พันธุ์ไม้เทียม
| • พันธุ์ไม้เทียมห้อยฝ้า ติดบนเพดาน |  | ม.
SUM 2.16
2.17 | FLOOR 18
2.17.1 | งานม่าน
- ม่านปรับแสงแนวตั้ง Blackout 100%
| - ม่านปรับแสงแนวตั้ง Blackout 100% |  | ตร.หลา.
SUM 2.17
2.18 | FLOOR 19
2.18.1 | งานม่าน
- ระบบมือดึง
| - ม่านพับ ระบบมือดึง ขนาด 1.40x3.00 ม. |  | ชุด
- ม่านปรับแสงแนวตั้ง Blackout 100%
| - ม่านปรับแสงแนวตั้ง Blackout 100% |  | ตร.หลา.
SUM 2.18
2.19 | FLOOR 20
2.19.1 | งานม่าน
- ระบบมือดึง
| - ม่านพับ ระบบมือดึง ขนาด 1.40x3.00 ม. |  | ชุด
- ม่านปรับแสงแนวตั้ง Blackout 100%
| - ม่านปรับแสงแนวตั้ง Blackout 100% |  | ตร.หลา.
SUM 2.19
2.2 | FLOOR 21
2.20.1 | งานม่าน
- ม่านปรับแสงแนวตั้ง Blackout 100%
| - ม่านปรับแสงแนวตั้ง Blackout 100% |  | ตร.หลา.
SUM 2.20
SUM TOTAL 2
TOTAL WORKLOAD SUMMARY (3B-A)
กลุ่มงานที่ 1 /งาน.ก่อสร้าง
1 | CONSTRUCTION PREPARATION WORK (งานเตรียมการก่อสร้าง) | 1 | Job
2 | STRUCTURAL WORK (งานโครงสร้าง) | 1 | Job
3 | ARCHITECTURE (งานสถาปัตยกรรม) | 1 | Job
4 | SANITATION SYSTEM WORK (งานสุขาภิบาล) | 1 | Job
5 | ELECTRICAL SYSTEM WORK (งานระบบไฟฟ้า) | 1 | Job
6 | AIR CONDITIONING SYSTEM AND VENTILATION SYSTEM (งานระบบปรับอากาศและงานระบบระบายอากาศ) | 1 | Job
Sum Total ( 1 - 6 )
กลุ่มงานที่ 2 /งาน.ครุภัณฑ์จัดซื้อจัดจ้าง
7 | หมวดงานครุภัณฑ์จัดซื้อจัดจ้าง
7.1 | SANITATION SYSTEM WORK AND FIRE SYSTEM WORK | 1 | Job
7.2 | ELECTRICAL SYSTEM WORK (งานระบบไฟฟ้า) | 1 | Job
7.3 | หมวดงานพิเศษ | 1 | Job
Sum Total ( 7 )
1 | CONSTRUCTION PREPARATION WORK
1.1 | งานรื้อถอนสิ่งปลูกสร้างเดิมพร้อมขนทิ้ง
FLOOR G
1 | - งานรื้อถอนผนังก่ออิฐมอญครึ่งแผ่น (P2) |  | ตร.ม
2 | - งานรื้อถอนประตู-หน้าต่าง
| • วงกบบานประตูอลูมิเนียมบานเปิดเดี่ยวพร้อมหน้าต่างบานเลี่อนช่องแสงติดตาย ขนาด 2.80 x 2.20 ม. (AL-4) |  | ตร.ม
| • วงกบบานประตูอลูมิเนียมบานเลื่อนพร้อมช่องแสงติดตาย ขนาด 5.55 x 4.20 ม. (AL-6) |  | ตร.ม
| • วงกบหน้าต่างอลูมิเนียมพร้อมกระจก ขนาด 0.60 x 1.05 ม. (SW-1) |  | ตร.ม
3 | - งานรื้อถอนงานผนังโครงคร่าวไม้อัด พร้อมวัสดุปิดผิว |  | ตร.ม
4 | - งานรื้อถอนพื้นกระเบื้อง |  | ตร.ม
5 | • รื้อถอน Car Stopper (พื้นที่กั้นห้องพักเจ้าหน้าที่กองยานพาหนะและเจ้าหน้าที่รักษาความปลอดภัย) |  | งาน
| - งานรื้อถอนพื้นคอนกรีต |  | ตร.ม
6 | - งานรื้อถอนฝ้าเพดานยิปซั่มพร้อมโครงคร่าวเหล็กชุบกะสี |  | ตร.ม
FLOOR 17
7 | - งานรื้อถอนผนังก่ออิฐมอญครึ่งแผ่น (P2) |  | ตร.ม
8 | - งานรื้อถอนผนังยิปซั่มพร้อมโครงคร่าวเหล็กชุบกะสีบุสองด้าน (P4) |  | ตร.ม
9 | - งานรื้อถอนประตู-หน้าต่าง
| • วงกบบานประตูอลูมิเนียมบานเปิดคู่พร้อมกระจกช่องแสงติดตาย ขนาด 3.60 x 2.20 ม. (TD-1) |  | ตร.ม
| • วงกบบานประตูอลูมิเนียมบานเปิดคู่พร้อมกระจก ขนาด 2.00 x 2.20 ม. (TD-2) |  | ตร.ม
10 | - งานรื้อถอนพื้นกระเบื้อง |  | ตร.ม
FLOOR 18
11 | - งานรื้อถอนผนังก่ออิฐมอญครึ่งแผ่น (P2) |  | ตร.ม
12 | - งานรื้อถอนผนังยิปซั่มพร้อมโครงคร่าวเหล็กชุบกะสีบุสองด้าน (P4) |  | ตร.ม
13 | - งานรื้อถอนประตู-หน้าต่าง
| • วงกบบานประตูไม้บานเปิดเดี่ยว (D-2) |  | ชุด
| • วงกบบานประตูอลูมิเนียมบานเปิดคู่พร้อมกระจกช่องแสงติดตาย ขนาด 3.60 x 2.20 ม. (TD-1) |  | ตร.ม
| • วงกบบานประตูอลูมิเนียมบานเปิดคู่พร้อมกระจก ขนาด 2.00 x 2.20 ม. (TD-2) |  | ตร.ม
14 | - งานรื้อถอนพื้นกระเบื้อง |  | ตร.ม
15 | - งานรื้อถอนฝ้าเพดานยิปซั่มพร้อมโครงคร่าวเหล็กชุบกะสี |  | ตร.ม
SUM TOTAL 1
2 | STRUCTURAL WORK
2.1 | งานโครงสร้างพิ้น ชั้น 1
CS1 | - H-200x200x8x12 mm. (49.90kg/m.) |  | กก.
| - Base Plate ขนาด 0.35x0.35 m. หนา 20 mm. |  | แผ่น
| - สตรัคก้านพุกเคมี M20 x 240 |  | ตัว
| - ทาสีกันสนิมและน้ำมัน |  | ตร.ม.
2.2 | งานโครงสร้างพิ้น ชั้น M
2.2.1 | LEGEND OF STEEL BEAM
SB1 | - Channel-150x75x6.5x10 mm. (18.60kg/m.) |  | กก.
SB2 | - H-200x100x5.5x8 mm. (21.30kg/m.) |  | กก.
SB3 | - H-250x125x6x9 mm. (29.60kg/m.) |  | กก.
SB4 | - H-400x200x8x13 mm. (66.00kg/m.) |  | กก.
SB5 | - H-500x200x10x16 mm. (89.60kg/m.) |  | กก.
SB6 | - H-600x200x11x17 mm. (106kg/m.) |  | กก.
SB7 | - H-600x300x12x20 mm. (151kg/m.) |  | กก.
2.2.2 | DETAILS SB AT COLUMN
| PLATE A |  | จุด
| - Gusset Plate Thx. 12 mm. ขนาด 4'x8' ตัดตามแบบ |  | แผ่น
| PLATE B |  | จุด
| - Gusset Plate Thx. 19 mm. ขนาด 4'x8' ตัดตามแบบ |  | แผ่น
2.2.3 | SHEAR CONNECTION STEEL BEAM TO STEEL BEAM
| - Gusset Plate Thx. 12 mm. ขนาด 0.06x0.116 mm. ตัดตามแบบ (SB1 TO SB3) |  | แผ่น
| - Gusset Plate Thx. 12 mm. ขนาด 0.05x0.185 mm. ตัดตามแบบ (SB2 TO SB2) |  | แผ่น
| - Gusset Plate Thx. 12 mm. ขนาด 0.095x0.150 mm. ตัดตามแบบ (SB2 TO SB6) |  | แผ่น
| - Gusset Plate Thx. 12 mm. ขนาด 0.144x0.147 mm. ตัดตามแบบ (SB2 TO SB7) |  | แผ่น
| - Gusset Plate Thx. 12 mm. ขนาด 0.095x0.20 mm. ตัดตามแบบ (SB3 TO SB4) |  | แผ่น
| - Gusset Plate Thx. 12 mm. ขนาด 0.095x0.20 mm. ตัดตามแบบ (SB3 TO SB6) |  | แผ่น
| - Gusset Plate Thx. 12 mm. ขนาด 0.14x0.34 mm. ตัดตามแบบ (SB4 TO SB7) |  | แผ่น
| - Gusset Plate Thx. 12 mm. ขนาด 0.095x0.44 mm. ตัดตามแบบ (SB5 TO SB6) |  | แผ่น
| - STIFFENER PLATE Thx. 10 mm. ขนาด 0.077x0.466 mm. ตัดตามแบบ (SB5 TO SB6) |  | แผ่น
| - STIFFENER PLATE Thx. 18 mm. ขนาด 0.077x0.20 mm. ตัดตามแบบ (SB5 TO SB6) |  | แผ่น
| - STIFFENER PLATE Thx. 18 mm. ขนาด 0.20x0.566 mm. ตัดตามแบบ (SB5 TO SB6) |  | แผ่น
2.2.4 | DETAIL STEEL BEAM TO RC. COLUMN
| - Plate ขนาด 0.60x0.35 m. หนา 20 mm. (SB4 TO RC COLUMN เดิม) |  | แผ่น
| - Plate ขนาด 0.85x0.35 m. หนา 20 mm. (SB6 TO RC COLUMN เดิม) |  | แผ่น
| - Plate ขนาด 0.85x0.35 m. หนา 20 mm. (SB7 TO RC COLUMN เดิม) |  | แผ่น
| - สตรัคก้านพุกเคมี M24 x 290 |  | ตัว
| - ทาสีรองพื้นกันสนิมและสีน้ำมัน |  | ตร.ม.
| - ตะแกรง WIRE MESH หนา 5 mm. @ 0.20 |  | ตร.ม.
| - แผ่นพื้น Hollow Core Slab Thx 0.15 m. LL 550 kg/m2 |  | ตร.ม.
| - คอนกรีตโครงสร้าง 240 Ksc. ทรงกระบอก |  | ลบ.ม.
2.2 | งานโครงสร้างบันไดเหล็กทางขึ้นชั้นลอย ST-1
STB-1 | - Channel : 300x90x9x13 mm. (38.10kg/m.) |  | กก.
| - Light Lip Channel : 100x50x20x3.2 mm. (5.5kg/m.) |  | กก.
| - Checker Plate ขนาด 4'x8' หนา 4.5 mm. |  | กก.
| - Plate ขนาด 0.44x0.28 m. หนา 20 mm. (DETAILS "1") |  | แผ่น
| - Base Plate ขนาด 0.48x0.28 m. หนา 20 mm. (SECTION 1) |  | แผ่น
| - สตรัคก้านพุกเคมี M16 x 190 |  | ตัว
| - ทาสีรองพื้นกันสนิมและสีน้ำมัน |  | ตร.ม.
| - เหล็ก RB 5 mm @ 0.20 mm. (ชานพัก) |  | กก.
| - คอนกรีตโครงสร้าง 240 Ksc. ทรงกระบอก (คอนกรีตลูกขั้นบันไดและชานพัก) |  | ลบ.ม.
2.3 | - งานสแกนพื้นคอนกรีต ชั้น 18 |  | จุด
SUM TOTAL 2
3 | ARCHITECTURE
3.1 | FLOOR G
3.1.1 | งานพื้นและผิวพื้น
| - F1 พื้น ค.ส.ล. เดิมอาคาร เทปูนทรายปรับระดับ ปูกระเบื้องแกรนิตโต้ ขนาด 60x60 ซม. |  | ตร.ม.
| - F2 พื้น ค.ส.ล. เดิมอาคาร เทปูนทรายปรับระดับ ปูกระเบื้องแกรนิตโต้ ขนาด 60x60 ซม. |  | ตร.ม.
3.1.2 | งานผนังและผิวผนัง
| - A ผนังโครงเหล็กกัลวาไนซ์ U76 พร้อมติดตั้งฉนวนกันเสียงปิดแผ่นทับแผ่นซีเมนต์บอร์ดหนา 12 mm. |  | ตร.ม.
| • ฉนวนกันเสียง ชนิดฉนวนใยหิน หนาไม่น้อยกว่า 50 มม. |  | ตร.ม.
| - B ผนังก่ออิฐมอญครึ่งแผ่นผิวฉาบปูนเรียบ |  | ตร.ม.
| - C ผนังโครงเหล็กกัลวาไนซ์ U76 ปิดทับแผ่นซีเมนต์บอร์ดหนา 12 mm. |  | ตร.ม.
| - 2 กระเบื้องแกรนิตโต้ ขนาด 60x60 cm. |  | ตร.ม.
| - 5 กระเบื้องแกรนิตโต้ ขนาด 10x30 cm. |  | ตร.ม.
| - ผิวฉาบปูนเรียบอิฐมอญภายใน |  | ตร.ม.
| - เสาเอ็น-ทับหลัง |  | ม.
| - ตาข่ายกรงไก่ |  | ม.
| - จับเซี๊ยม |  | ม.
3.1.3 | งานประตู-หน้าต่าง
| - D1.1 วงกบบานประตูไม้เนื้อแข็ง กรุไม้อัดยางกันชื้น บานเปิดเดี่ยว ขนาด 1.00x2.05 ม. |  | ชุด
| - D1.2 วงกบบานประตูเหล็กทนไฟ บานเปิดคู่ ขนาด 1.80x2.40 ม. |  | ชุด
| - D1.3 วงกบบานประตู UPVC บานเปิดเดี่ยว ขนาด 1.00x2.05 ม. |  | ชุด
| - D1.4 ประตูอลูมิเนียมบานเปิดคู่พร้อมช่องแสงติดตาย ขนาด 3.15x2.40 ม. |  | ชุด
| - D1.5 ประตูอลูมิเนียมบานเลื่อนเดี่ยวพร้อมช่องแสงติดตาย ขนาด 2.40x2.40 ม. |  | ชุด
| - D1.6 ประตูอลูมิเนียมบานเลื่อนเดี่ยวพร้อมช่องแสงติดตาย ขนาด 8.55x2.40 ม. |  | ชุด
| - D1.7 วงกบบานประตูไม้เนื้อแข็ง กรุไม้อัดยางกันชื้น บานเปิดเดี่ยว ขนาด 1.00x2.40 ม. |  | ชุด
| - D1.8 ประตูอลูมิเนียมบานเลื่อนเดี่ยวพร้อมช่องแสงติดตาย ขนาด 2.70x2.40 ม. |  | ชุด
| - D1.9 ประตูอลูมิเนียมบานเลื่อนเดี่ยวพร้อมช่องแสงติดตาย ขนาด 4.52x2.40 ม. |  | ชุด
3.1.4 | งานสุขภัณฑ์พร้อมอุปกรณ์
1 | - โถสุขภัณฑ์ |  | ชุด
| • วาล์วเปิด - ปิดน้ำ |  | ชุด
2 | - สายชำระทองเหลือง |  | ชุด
| • วาล์วเปิด - ปิดน้ำ |  | ชุด
3 | - อ่างล้างหน้าฝังใต้เคาน์เตอร์ |  | ชุด
| • สะดืออ่างล้างหน้าแบบกด |  | ชุด
| • ท่อน้ำทิ้งอ่างล้างหน้ารูปตัวพี |  | ชุด
| • ก๊อกน้ำเดี่ยวอ่างล้างหน้าอัตโนมัติ |  | ชุด
| • สายน้ำดีสแตนเลสถัก ยาว 16" |  | ชุด
| • วาล์วเปิด - ปิดน้ำ |  | ชุด
4 | - บานกระจก 6 มม. |  | ชุด
| - FD ตะแกรงกันกลิ่น |  | ชุด
| - เคาน์เตอร์ คสล. |  | ม.
3.1.5 | งานทาสี
| - 1 ทาสีรองพื้น |  | ตร.ม.
| - 1.1 ทาสีน้ำอะคริลิค สำหรับทาภายใน สีโทนขาว (อ้างอิงสีเทียบอาคารเดิม) |  | ตร.ม.
| - 3 ทาสีน้ำอะคริลิค สำหรับทาภายนอก สีโทนเทาเข้ม (อ้างอิงสีเทียบอาคารเดิม) |  | ตร.ม.
| - 4 ทาสีน้ำอะคริลิค สำหรับทาภายใน สีขาว |  | ตร.ม.
| - ทาสีฝ้าเพดาน |  | ตร.ม.
| - ทาสีท้องพื้นชั้นลอย |  | ตร.ม.
3.1.6 | งานฝ้าเพดาน
| - C1 ฝ้าเพดานโครงเคร่าเหล็กชุบสังกะสีกันสนิม หนา 1.2 mm. @ 0.60x1.20 m.# หรือเทียบเท่าปิดทับด้วยยิปซั่มบอร์ดกันชื้น หนา 9 mm. ฉาบรอยต่อเรียบทาสีขาว |  | ตร.ม.
| - C2 ฝ้าเพดานโครงเคร่าเหล็กชุบสังกะสีกันสนิม หนา 1.2 mm. @ 0.60x1.20 m.# หรือเทียบเท่าปิดทับด้วยยิปซั่มบอร์ด หนา 9 mm. ฉาบรอยต่อเรียบทาสีขาว |  | ตร.ม.
3.1.7 | งานบันไดและราวจับ ชั้น 1 - M
| - พื้นบันไดลูกนอนและชานพักขัดเรียบ |  | ตร.ม.
3.1.8 | ราวจับกระจกและราวกันกันตก
| - ราวบันไดกระจก |  | เมตร
3.2 | FLOOR Mezzanine
3.2.1 | งานพื้นและผิวพื้น
| - พื้น คสล.ปรับระดับขัดมันเรียบ (วัสดุปิดผิวตามแบบสถาปัตยกรรมภายใน) |  | ตร.ม.
3.2.2 | งานผนังและผิวผนัง
| - A ผนังโครงเหล็กกัลวาไนซ์ U76 พร้อมติดตั้งฉนวนกันเสียงปิดแผ่นทับแผ่นซีเมนต์บอร์ดหนา 12 mm. |  | ตร.ม.
| • ฉนวนกันเสียง ชนิดฉนวนใยหิน หนาไม่น้อยกว่า 50 มม. |  | ตร.ม.
| - B ผนังก่ออิฐมอญครึ่งแผ่นผิวฉาบปูนเรียบ |  | ตร.ม.
| - C ผนังโครงเหล็กกัลวาไนซ์ U76 ปิดทับแผ่นซีเมนต์บอร์ดหนา 12 mm. |  | ตร.ม.
| - ผิวฉาบปูนเรียบอิฐมอญภายใน |  | ตร.ม.
| - เสาเอ็น-ทับหลัง |  | ม.
| - ตาข่ายกรงไก่ |  | ม.
| - จับเซี๊ยม |  | ม.
3.2.3 | งานประตู-หน้าต่าง
| - D2.1 ประตูอลูมิเนียมบานเลื่อนเดี่ยวพร้อมช่องแสงติดตาย ขนาด 2.72x2.40 ม. |  | ชุด
3.2.4 | งานทาสี
| - 1 ทาสีรองพื้น |  | ตร.ม.
3.3 | FLOOR 17
3.3.1 | งานผนังและผิวผนัง
| - A ผนังโครงเหล็กกัลวาไนซ์ U76 พร้อมติดตั้งฉนวนกันเสียงปิดแผ่นทับแผ่นซีเมนต์บอร์ดหนา 12 mm. |  | ตร.ม.
| • ฉนวนกันเสียง ชนิดฉนวนใยหิน หนาไม่น้อยกว่า 50 มม. |  | ตร.ม.
| - B ผนังก่ออิฐมอญครึ่งแผ่นผิวฉาบปูนเรียบ |  | ตร.ม.
| - C ผนังโครงเหล็กกัลวาไนซ์ U76 ปิดทับแผ่นซีเมนต์บอร์ดหนา 12 mm. |  | ตร.ม.
| - 2 กระเบื้องแกรนิตโต้ ขนาด 60x60 cm. |  | ตร.ม.
| - ผิวฉาบปูนเรียบอิฐมอญภายใน |  | ตร.ม.
| - เสาเอ็น-ทับหลัง |  | ม.
| - ตาข่ายกรงไก่ |  | ม.
| - จับเซี๊ยม |  | ม.
3.3.2 | งานประตู-หน้าต่าง
| - D17.1 วงกบบานประตูไม้เนื้อแข็ง กรุไม้อัดยางกันชื้น บานเปิดเดี่ยว ขนาด 1.00x2.40 ม. |  | ชุด
| - D17.2 วงกบบานประตูไม้เนื้อแข็ง กรุไม้อัดยางกันชื้น บานเปิดเดี่ยว ขนาด 1.10x2.05 ม. |  | ชุด
| - D17.3 วงกบบานประตูไม้เนื้อแข็ง กรุไม้อัดยางกันชื้น บานเปิดเดี่ยว ขนาด 1.00x2.15 ม. |  | ชุด
| - D17.4 วงกบบานประตูไม้เนื้อแข็ง กรุไม้อัดยางกันชื้น บานเปิดเดี่ยว ขนาด 0.90x2.05 ม. |  | ชุด
| - D17.5 ประตูอลูมิเนียมบานเปิดคู่พร้อมช่องแสงติดตาย ขนาด 3.60x2.40 ม. |  | ชุด
3.3.4 | งานทาสี
| - 1 ทาสีรองพื้น |  | ตร.ม.
| - 1.1 ทาสีน้ำอะคริลิค สำหรับทาภายใน สีโทนขาว (อ้างอิงสีเทียบอาคารเดิม) |  | ตร.ม.
| - 4 ทาสีน้ำอะคริลิค สำหรับทาภายใน สีขาว |  | ตร.ม.
3.4 | FLOOR 18
3.4.1 | งานพื้นและผิวพื้น
| - F2 พื้น ค.ส.ล. เดิมอาคาร เทปูนทรายปรับระดับ ปูกระเบื้องแกรนิตโต้ ขนาด 60x60 ซม. |  | ตร.ม.
3.4.2 | งานผนังและผิวผนัง
| - B ผนังก่ออิฐมอญครึ่งแผ่นผิวฉาบปูนเรียบ |  | ตร.ม.
| - C ผนังโครงเหล็กกัลวาไนซ์ U76 ปิดทับแผ่นซีเมนต์บอร์ดหนา 12 mm. |  | ตร.ม.
| - 2 กระเบื้องแกรนิตโต้ ขนาด 60x60 cm. |  | ตร.ม.
| - ผิวฉาบปูนเรียบอิฐมอญภายใน |  | ตร.ม.
| - เสาเอ็น-ทับหลัง |  | ม.
| - ตาข่ายกรงไก่ |  | ม.
| - จับเซี๊ยม |  | ม.
3.4.3 | งานประตู-หน้าต่าง
| - D18.1 วงกบบานประตูไม้เนื้อแข็ง กรุไม้อัดยางกันชื้น บานเปิดเดี่ยว ขนาด 1.00x2.15 ม. |  | ชุด
| - D18.2 วงกบบานประตูไม้เนื้อแข็ง กรุไม้อัดยางกันชื้น บานเปิดเดี่ยว ขนาด 1.00x2.05 ม. |  | ชุด
3.4.4 | งานสุขภัณฑ์พร้อมอุปกรณ์
| - โถสุขภัณฑ์ |  | ชุด
| • วาล์วเปิด - ปิดน้ำ |  | ชุด
| - สายชำระทองเหลือง |  | ชุด
| • วาล์วเปิด - ปิดน้ำ |  | ชุด
| - อ่างล้างหน้าฝังใต้เคาน์เตอร์ |  | ชุด
| • สะดืออ่างล้างหน้าแบบกด |  | ชุด
| • ท่อน้ำทิ้งอ่างล้างหน้ารูปตัวพี |  | ชุด
| • ก๊อกน้ำเดี่ยวอ่างล้างหน้าอัตโนมัติ |  | ชุด
| • สายน้ำดีสแตนเลสถัก ยาว 16" |  | ชุด
| • วาล์วเปิด - ปิดน้ำ |  | ชุด
| - บานกระจก 6 มม. |  | ชุด
| - ฝักบัวพร้อมสาย 1 ฟังก์ชั่น |  | ชุด
| - ราวแขวนฝักบัว |  | ชุด
| - วาล์วเปิด - ปิดน้ำแบบก้านโยก |  | ชุด
| - ที่วางสบู่ |  | ชุด
| - ราวแขวนผ้า 60 ซม. |  | ชุด
| - P ผนังห้องน้ำสำเร็จรูป ความหนาไม่น้อยกว่า 30 มม. |  | ชุด
| - เคาน์เตอร์ คสล. |  | ม.
3.4.5 | งานทาสี
| - 1 ทาสีรองพื้น |  | ตร.ม.
| - 1.1 ทาสีน้ำอะคริลิค สำหรับทาภายใน สีโทนขาว (อ้างอิงสีเทียบอาคารเดิม) |  | ตร.ม.
SUM TOTAL 3
4 | SANITATION SYSTEM WORK AND FIRE SYSTEM WORK
4.1 | FLOOR G
4.1.1 | Cold Water Supply System
4.1.1.1 | ท่อน้ำประปา (CW) PVC
| - 3/4" DIA |  | เมตร
| - 1" DIA |  | เมตร
| - ข้อต่อ และอุปกรณ์ท่อ (ค่าวัสดุ 50% ของราคาท่อ ค่าแรง 30% ของค่าวัสดุ) |  | งาน
| - เหล็กยึดท่อ (ค่าวัสดุ 30% ของราคาท่อ ค่าแรง 30% ของค่าวัสดุ) |  | งาน
| - ทดสอบ ทำความสะอาด ทาสีสัญลักษณ์ท่อ (ค่าวัสดุ 10% ของราคาท่อ ค่าแรง 30% ของค่าวัสดุ) |  | งาน
4.1.1.2 | SERVICE VALVE
| - 3/4" DIA |  | ชุด
4.1.2 | SOIL , WASTE , VENT, KITCHEN WASTE PIPE
4.1.2.1 | ท่อระบายน้ำเสีย (S,W,KW) PVC ชั้นคุณภาพ 8.5
| - 2" |  | เมตร
| - 3" |  | เมตร
| - 4" |  | เมตร
| - ข้อต่อ และอุปกรณ์ท่อ (ค่าวัสดุ 40% ของราคาท่อ ค่าแรง 30% ของค่าวัสดุ) |  | งาน
| - เหล็กยึดท่อ (ค่าวัสดุ 30% ของราคาท่อ ค่าแรง 30% ของค่าวัสดุ) |  | งาน
| - ทดสอบ ทำความสะอาด ทาสีสัญลักษณ์ท่อ (ค่าวัสดุ 10% ของราคาท่อ ค่าแรง 30% ของค่าวัสดุ) |  | งาน
| - ถังบำบัดน้ำเสีย ชนิดเติมอากาศ ขนาด 1 ลบ.ม./วัน |  | ชุด
4.1.2.2 | ท่อระบายอากาศ (V) PVC ชั้น 8.5
| - 2" |  | เมตร
| - ข้อต่อ และอุปกรณ์ท่อ (ค่าวัสดุ 40% ของราคาท่อ ค่าแรง 30% ของค่าวัสดุ) |  | งาน
| - เหล็กยึดท่อ (ค่าวัสดุ 30% ของราคาท่อ ค่าแรง 30% ของค่าวัสดุ) |  | งาน
| - ทดสอบ ทำความสะอาด ทาสีสัญลักษณ์ท่อ (ค่าวัสดุ 10% ของราคาท่อ ค่าแรง 30% ของค่าวัสดุ) |  | งาน
4.1.2.3 | FCO
| - FCO 2" |  | ชุด
| - FCO 4" |  | ชุด
| - FCO 6" |  | ชุด
| - FCO 8" |  | ชุด
4.1.2.4 | PUMP
| - PACKAGE SUMP 1 ( THANK 10 L ) FLOW 8 CU.M ./HR H11m |  | ชุด
4.1.3 | Fire system work
4.1.3.1 | Standard Spinkler Head
| - Pendent Spinkler |  | ชุด
| - Upright Spinkler |  | ชุด
| - Flex |  | ชุด
4.1.3.2 | Black Steel pipe, A53 GR.B Sch.40
| - 1" |  | เมตร
| - ข้อต่อ และอุปกรณ์ท่อ (ค่าวัสดุ 40% ของราคาท่อ ค่าแรง 30% ของค่าวัสดุ) |  | งาน
| - เหล็กยึดท่อ (ค่าวัสดุ 30% ของราคาท่อ ค่าแรง 30% ของค่าวัสดุ) |  | งาน
| - ทดสอบ ทำความสะอาด ทาสีสัญลักษณ์ท่อ (ค่าวัสดุ 10% ของราคาท่อ ค่าแรง 30% ของค่าวัสดุ) |  | งาน
4.1.4 | ระบบแก๊ส LPG
| งานติดตั้งระบบก๊าซ LPG 1 สถานี (LWD 10 + 10) |  | เหมา
| งานติดตั้งระบบท่อเมน พร้อม Gas Meter |  | เหมา
4.2 | FLOOR MZ
4.2.1 | Fire system work
4.2.1.1 | Standard Spinkler Head
| - Pendent Spinkler |  | ชุด
| - Flex |  | ชุด
4.2.1.2 | งานปรับหัว สปริงเกอร์ |  | ชุด
4.2.1.3 | Black Steel pipe, A53 GR.B Sch.40
| - 1" |  | เมตร
| - ข้อต่อ และอุปกรณ์ท่อ (ค่าวัสดุ 40% ของราคาท่อ ค่าแรง 30% ของค่าวัสดุ) |  | งาน
| - เหล็กยึดท่อ (ค่าวัสดุ 30% ของราคาท่อ ค่าแรง 30% ของค่าวัสดุ) |  | งาน
| - ทดสอบ ทำความสะอาด ทาสีสัญลักษณ์ท่อ (ค่าวัสดุ 10% ของราคาท่อ ค่าแรง 30% ของค่าวัสดุ) |  | งาน
4.3 | FLOOR 17
4.3.1 | Cold Water Supply System
4.3.1.1 | ท่อน้ำประปา (CW) PVC 8.5
| - 1" DIA |  | เมตร
| - 1-1/2" DIA |  | เมตร
| - ข้อต่อ และอุปกรณ์ท่อ (ค่าวัสดุ 50% ของราคาท่อ ค่าแรง 30% ของค่าวัสดุ) |  | งาน
| - เหล็กยึดท่อ (ค่าวัสดุ 30% ของราคาท่อ ค่าแรง 30% ของค่าวัสดุ) |  | งาน
| - ทดสอบ ทำความสะอาด ทาสีสัญลักษณ์ท่อ (ค่าวัสดุ 10% ของราคาท่อ ค่าแรง 30% ของค่าวัสดุ) |  | งาน
4.3.1.2 | SERVICE VALVE
| - 1" DIA |  | ชุด
4.3.2 | SOIL , WASTE , VENT, KITCHEN WASTE PIPE
4.3.2.1 | ท่อระบายน้ำเสีย (S,W,KW) PVC ชั้นคุณภาพ 8.5
| - 2" |  | เมตร
| - 4" |  | เมตร
| - ข้อต่อ และอุปกรณ์ท่อ (ค่าวัสดุ 40% ของราคาท่อ ค่าแรง 30% ของค่าวัสดุ) |  | งาน
| - เหล็กยึดท่อ (ค่าวัสดุ 30% ของราคาท่อ ค่าแรง 30% ของค่าวัสดุ) |  | งาน
| - ทดสอบ ทำความสะอาด ทาสีสัญลักษณ์ท่อ (ค่าวัสดุ 10% ของราคาท่อ ค่าแรง 30% ของค่าวัสดุ) |  | งาน
4.3.2.2 | ท่อระบายอากาศ (V) PVC ชั้น 8.5
| - 2" |  | เมตร
| - ข้อต่อ และอุปกรณ์ท่อ (ค่าวัสดุ 40% ของราคาท่อ ค่าแรง 30% ของค่าวัสดุ) |  | งาน
| - เหล็กยึดท่อ (ค่าวัสดุ 30% ของราคาท่อ ค่าแรง 30% ของค่าวัสดุ) |  | งาน
| - ทดสอบ ทำความสะอาด ทาสีสัญลักษณ์ท่อ (ค่าวัสดุ 10% ของราคาท่อ ค่าแรง 30% ของค่าวัสดุ) |  | งาน
4.3.2.3 | FCO
| - FCO 2" |  | ชุด
| - FCO 4" |  | ชุด
4.3.3 | Fire system work
4.3.3.1 | Standard Spinkler Head
| - Pendent Spinkler |  | ชุด
| - Flex |  | ชุด
4.3.3.2 | งานปรับหัว สปริงเกอร์ |  | ชุด
4.3.3.3 | Black Steel pipe, A53 GR.B Sch.40
| - 1" |  | เมตร
| - ข้อต่อ และอุปกรณ์ท่อ (ค่าวัสดุ 40% ของราคาท่อ ค่าแรง 30% ของค่าวัสดุ) |  | งาน
| - เหล็กยึดท่อ (ค่าวัสดุ 30% ของราคาท่อ ค่าแรง 30% ของค่าวัสดุ) |  | งาน
| - ทดสอบ ทำความสะอาด ทาสีสัญลักษณ์ท่อ (ค่าวัสดุ 10% ของราคาท่อ ค่าแรง 30% ของค่าวัสดุ) |  | งาน
4.4 | FLOOR 18
4.4.1 | Cold Water Supply System
4.4.1.1 | ท่อน้ำประปา (CW) PVC
| - 3/4" DIA |  | เมตร
| - 1" DIA |  | เมตร
| - 1-1/2" DIA |  | เมตร
| - ข้อต่อ และอุปกรณ์ท่อ (ค่าวัสดุ 50% ของราคาท่อ ค่าแรง 30% ของค่าวัสดุ) |  | งาน
| - เหล็กยึดท่อ (ค่าวัสดุ 30% ของราคาท่อ ค่าแรง 30% ของค่าวัสดุ) |  | งาน
| - ทดสอบ ทำความสะอาด ทาสีสัญลักษณ์ท่อ (ค่าวัสดุ 10% ของราคาท่อ ค่าแรง 30% ของค่าวัสดุ) |  | งาน
4.4.1.2 | SERVICE VALVE
| - 1" DIA |  | ชุด
4.4.2 | SOIL , WASTE , VENT, KITCHEN WASTE PIPE
4.4.2.1 | ท่อระบายน้ำเสีย (S,W,KW) PVC ชั้นคุณภาพ 8.5
| - 2" |  | เมตร
| - 4" |  | เมตร
| - ข้อต่อ และอุปกรณ์ท่อ (ค่าวัสดุ 40% ของราคาท่อ ค่าแรง 30% ของค่าวัสดุ) |  | งาน
| - เหล็กยึดท่อ (ค่าวัสดุ 30% ของราคาท่อ ค่าแรง 30% ของค่าวัสดุ) |  | งาน
| - ทดสอบ ทำความสะอาด ทาสีสัญลักษณ์ท่อ (ค่าวัสดุ 10% ของราคาท่อ ค่าแรง 30% ของค่าวัสดุ) |  | งาน
4.4.2.2 | ท่อระบายอากาศ (V) PVC ชั้น 8.5
| - 2" |  | เมตร
| - 2-1/2" |  | เมตร
| - ข้อต่อ และอุปกรณ์ท่อ (ค่าวัสดุ 40% ของราคาท่อ ค่าแรง 30% ของค่าวัสดุ) |  | งาน
| - เหล็กยึดท่อ (ค่าวัสดุ 30% ของราคาท่อ ค่าแรง 30% ของค่าวัสดุ) |  | งาน
| - ทดสอบ ทำความสะอาด ทาสีสัญลักษณ์ท่อ (ค่าวัสดุ 10% ของราคาท่อ ค่าแรง 30% ของค่าวัสดุ) |  | งาน
4.4.2.3 | FCO
| - FCO 2" |  | ชุด
| - FCO 4" |  | ชุด
4.4.3 | Fire system work
4.4.3.1 | Standard Spinkler Head
| - Pendent Spinkler |  | ชุด
| - Flex |  | ชุด
4.4.3.2 | Black Steel pipe, A53 GR.B Sch.40
| - 1" |  | เมตร
| - ข้อต่อ และอุปกรณ์ท่อ (ค่าวัสดุ 40% ของราคาท่อ ค่าแรง 30% ของค่าวัสดุ) |  | งาน
| - เหล็กยึดท่อ (ค่าวัสดุ 30% ของราคาท่อ ค่าแรง 30% ของค่าวัสดุ) |  | งาน
| - ทดสอบ ทำความสะอาด ทาสีสัญลักษณ์ท่อ (ค่าวัสดุ 10% ของราคาท่อ ค่าแรง 30% ของค่าวัสดุ) |  | งาน
SUM TOTAL 4
5 | ELECTRICAL SYSTEM WORK
5.1 | FLOOR G
5.1.1 | LIGHT FIXTURE
5.5.1.1 | อุปกรณ์
| - Glass Ball 200mm |  | set
| - RECESSES DOWNLIGHT 130mm. E27-12W LED |  | Set
| - SURFACE DOWNLIGHT 162mm. E27-12W LED |  | Set
5.5.1.2 | Conduit
| - DIA 1/2" EMT |  | m.
| - DIA 3/4" EMT |  | m.
| - Support & Accessories (เผื่อเบ็ดเตล็ด 15%ของค่าวัสดุ ค่าแรง 30% ของค่าวัสดุ) |  | lot
5.5.1.3 | Cable
| - 2.5 sq.mm. IEC01 |  | m.
| - Accessories (เผื่อเบ็ดเตล็ด 5% ของค่าวัสดุ ค่าแรง 30% ของค่าวัสดุ) |  | lot
5.1.2 | EMERGENCY LIGHTING & EXIT SIGN
5.1.2.1 | อุปกรณ์
| - Sign Exit LED |  | Set
| - Emergency Lighting LED |  | Set
| - Battery Panel |  | Set
| - Down Light 2x6W LED |  | Set
5.1.2.2 | Conduit
| - DIA 1/2" EMT |  | m.
| - Support & Accessories (เผื่อเบ็ดเตล็ด 15% ของค่าวัสดุ ค่าแรง 30% ของค่าวัสดุ) |  | lot
5.1.2.3 | Cable
| - 2.5 sq.mm. IEC01 |  | m.
| - 4 sq.mm. IEC01 |  | m.
| - Accessories (เผื่อเบ็ดเตล็ด 5% ของค่าวัสดุ ค่าแรง 30% ของค่าวัสดุ) |  | lot
5.1.3 | SWITCH & RECEPTACLE
5.1.3.1 | อุปกรณ์
| - Switch 1G 16A/250VAC |  | Set
| - Switch 2G 16A/250VAC |  | Set
| - Junction Box |  | Set
| - Duplex Receptacle Outlet 16A/250VAC with Ground |  | Set
| - Consumer Unit |  | Set
5.1.3.2 | Conduit
| - DIA 1/2" EMT |  | m.
| - DIA 3/4" EMT |  | m.
| - Support & Accessories (เผื่อเบ็ดเตล็ด 15% ของค่าวัสดุ ค่าแรง 30% ของค่าวัสดุ) |  | lot
5.1.3.3 | Cable
| - 2.5 sq.mm. IEC01 |  | m.
| - 4 sq.mm. IEC01 |  | m.
| - Accessories (เผื่อเบ็ดเตล็ด 5% ของค่าวัสดุ ค่าแรง 30% ของค่าวัสดุ) |  | lot
5.1.3.4 | WIRE WAY
| - GUTTER WIRE WAY 150x150 mm. |  | m.
| - Wire Way 150x100 mm. (Riser) |  | m.
| - Support & Accessories (เผื่อเบ็ดเตล็ด 15% ของค่าวัสดุ ค่าแรง 30% ของค่าวัสดุ) |  | lot
5.1.4 | TELEPHONE SYSTEM
5.1.4.1 | อุปกรณ์
| - TR Rack 27U |  | Set
| - RJ45 , RJ11 Outlet |  | Set
5.1.4.2 | CABLE & CONDUIT
| - UTP CAT6 |  | m.
| - DIA 1/2" EMT |  | m.
| - DIA 3/4" EMT |  | m.
| - CORE SWITCH |  | Set
| - ACCESS SWITCH 24 PORT (POE) WITH UPS 1 KVA. |  | Set
| - Accessories (เผื่อเบ็ดเตล็ด 5% ของค่าวัสดุ ค่าแรง 30% ของค่าวัสดุ) |  | lot
| - Support & Accessories (เผื่อเบ็ดเตล็ด 15% ของค่าวัสดุ ค่าแรง 30% ของค่าวัสดุ) |  | lot
5.1.5 | COMPUTER SYSTEM
5.1.5.1 | อุปกรณ์
| - CR Rack 42U |  | Set
| - Switch Hub |  | Set
| - Wireless Acess Point |  | Set
| - RJ45 Outlet |  | Set
5.1.5.2 | CABLE & CONDUIT
| - UTP CAT6 |  | m.
| - DIA 1/2" EMT |  | m.
| - DIA 3/4" EMT |  | m.
| - Accessories (เผื่อเบ็ดเตล็ด 5% ของค่าวัสดุ ค่าแรง 30% ของค่าวัสดุ) |  | lot
| - Support & Accessories (เผื่อเบ็ดเตล็ด 15% ของค่าวัสดุ ค่าแรง 30% ของค่าวัสดุ) |  | lot
5.1.6 | CCTV SYSTEM
| - UTP CAT6 |  | m.
| - DIA 1/2" EMT |  | m.
| - DIA 3/4" EMT |  | m.
| - Accessories (เผื่อเบ็ดเตล็ด 5% ของค่าวัสดุ ค่าแรง 30% ของค่าวัสดุ) |  | lot
| - Support & Accessories (เผื่อเบ็ดเตล็ด 15% ของค่าวัสดุ ค่าแรง 30% ของค่าวัสดุ) |  | lot
5.1.7 | FIRE ALARM SYSTEM
5.1.7.1 | อุปกรณ์
| - Fire Alarm Control Panel |  | Set
| - Graphic Annunciator Display |  | Set
| - Fire Alarm Module Box |  | Set
| - Monitor Module |  | Set
| - Control Module |  | Set
| - Smoke Detector |  | Set
| - Heat Detector |  | Set
| - Manual Switch Station |  | Set
| - Alarm Bell , Horn Speaker |  | Set
| - Strobe Light & Speaker |  | Set
| - Fire Phone Jack |  | Set
5.1.7.2 | Conduit
| - DIA 1/2" EMT |  | m.
| - Support & Accessories (เผื่อเบ็ดเตล็ด 15% ของค่าวัสดุ ค่าแรง 30% ของค่าวัสดุ) |  | lot
5.1.7.3 | Cable
| - TIEV 4C-0.65 Sq.mm. |  | m.
| - 2x2.5 Sq.mm. FRC |  | m.
| - Accessories (เผื่อเบ็ดเตล็ด 5% ของค่าวัสดุ ค่าแรง 30% ของค่าวัสดุ) |  | lot
5.1.8 | ระบบเสียงประกาศ
5.1.8.1 | อุปกรณ์
| - Sound System Control Panel |  | Set
| - Volume Control |  | Set
| - Loud Speaker |  | Set
5.1.8.2 | Conduit
| - DIA 1/2" EMT |  | m.
| - Support & Accessories (เผื่อเบ็ดเตล็ด 15% ของค่าวัสดุ ค่าแรง 30% ของค่าวัสดุ) |  | lot
5.1.8.3 | Cable
| - 2Cx 2.5 Sq.mm.,VTF |  | m.
| - Accessories (เผื่อเบ็ดเตล็ด 5% ของค่าวัสดุ ค่าแรง 30% ของค่าวัสดุ) |  | lot
5.1.8.4 | Powe Amp. 600 W. |  | Set
5.2 | FLOOR MZ
5.2.1 | LIGHT FIXTURE
5.2.1.1 | อุปกรณ์
| - Glass Ball 200mm |  | set
| - RECESSES DOWNLIGHT 130mm. E27-12W LED |  | Set
| - SURFACE DOWNLIGHT 162mm. E27-12W LED |  | set
| - PENDANT DIFFUSER 14.5W LED 2500LM 6500K 50000Hrs 1200mm' |  | Set
5.2.1.2 | Conduit
| - DIA 1/2" EMT |  | m.
| - Support & Accessories (เผื่อเบ็ดเตล็ด 15% ของค่าวัสดุ ค่าแรง 30% ของค่าวัสดุ) |  | lot
5.2.1.3 | Cable
| - 2.5 sq.mm. IEC01 |  | m.
| - Accessories (เผื่อเบ็ดเตล็ด 5% ของค่าวัสดุ ค่าแรง 30% ของค่าวัสดุ) |  | lot
5.2.2 | EMERGENCY LIGHTING & EXIT SIGN
อุปกรณ์
| - Sign Exit LED |  | Set
| - Emergency Lighting LED |  | Set
| - Down Light 2x6W LED |  | Set
Conduit
| - DIA 1/2" EMT |  | m.
| - Support & Accessories (เผื่อเบ็ดเตล็ด 15% ของค่าวัสดุ ค่าแรง 30% ของค่าวัสดุ) |  | lot
Cable
| - 2.5 sq.mm. IEC01 |  | m.
| - 4 sq.mm. IEC01 |  | m.
| - Accessories (เผื่อเบ็ดเตล็ด 5% ของค่าวัสดุ ค่าแรง 30% ของค่าวัสดุ) |  | lot
5.2.3 | SWITCH & RECEPTACLE
5.2.3.1 | อุปกรณ์
| - Switch 1G 16A/250VAC |  | Set
| - Junction Box |  | Set
| - Duplex Receptacle Outlet 16A/250VAC with Ground |  | Set
5.2.3.2 | Conduit
| - DIA 1/2" EMT |  | m.
| - DIA 3/4" EMT |  | m.
| - Support & Accessories (เผื่อเบ็ดเตล็ด 15% ของค่าวัสดุ ค่าแรง 30% ของค่าวัสดุ) |  | lot
5.2.3.3 | Cable
| - 2.5 sq.mm. IEC01 |  | m.
| - 4 sq.mm. IEC01 |  | m.
| - Accessories (เผื่อเบ็ดเตล็ด 5% ของค่าวัสดุ ค่าแรง 30% ของค่าวัสดุ) |  | lot
5.2.4 | TELEPHONE SYSTEM
5.2.4.1 | อุปกรณ์
| - RJ45 , RJ11 Outlet |  | Set
5.2.4.2 | CABLE & CONDUIT
| - UTP CAT6 |  | m.
| - DIA 1/2" EMT |  | m.
| - DIA 3/4" EMT |  | m.
| - Accessories (เผื่อเบ็ดเตล็ด 5% ของค่าวัสดุ ค่าแรง 30% ของค่าวัสดุ) |  | lot
| - Support & Accessories (เผื่อเบ็ดเตล็ด 15% ของค่าวัสดุ ค่าแรง 30% ของค่าวัสดุ) |  | lot
5.2.5 | COMPUTER SYSTEM
5.2.5.1 | อุปกรณ์
5.2.5.2 | - Wireless Acess Point |  | Set
| - RJ45 Outlet |  | Set
5.2.5.2 | CABLE & CONDUIT
| - UTP CAT6 |  | m.
| - DIA 1/2" EMT |  | m.
| - DIA 3/4" EMT |  | m.
| - Accessories (เผื่อเบ็ดเตล็ด 5% ของค่าวัสดุ ค่าแรง 30% ของค่าวัสดุ) |  | lot
| - Support & Accessories (เผื่อเบ็ดเตล็ด 15% ของค่าวัสดุ ค่าแรง 30% ของค่าวัสดุ) |  | lot
5.2.6 | CCTV SYSTEM
5.2.6.1 | CABLE & CONDUIT
| - UTP CAT6 |  | m.
| - DIA 1/2" EMT |  | m.
| - DIA 3/4" EMT |  | m.
| - Accessories (เผื่อเบ็ดเตล็ด 5% ของค่าวัสดุ ค่าแรง 30% ของค่าวัสดุ) |  | lot
| - Support & Accessories (เผื่อเบ็ดเตล็ด 15% ของค่าวัสดุ ค่าแรง 30% ของค่าวัสดุ) |  | lot
5.2.7 | FIRE ALARM SYSTEM
5.2.7.1 | อุปกรณ์
| - Fire Alarm Module Box |  | Set
| - Smoke Detector |  | Set
| - Heat Detector |  | Set
| - Manual Switch Station |  | Set
| - Alarm Bell , Horn Speaker |  | Set
| - Strobe Light & Speaker |  | Set
| - Fire Phone Jack |  | Set
5.2.7.2 | Conduit
| - DIA 1/2" EMT |  | m.
| - Support & Accessories (เผื่อเบ็ดเตล็ด 15% ของค่าวัสดุ ค่าแรง 30% ของค่าวัสดุ) |  | lot
5.2.7.3 | Cable
| - UTP CAT6 |  | m.
| - TIEV 4C-0.65 Sq.mm. |  | m.
| - 2x2.5 Sq.mm. FRC |  | m.
| - Accessories (เผื่อเบ็ดเตล็ด 5% ของค่าวัสดุ ค่าแรง 30% ของค่าวัสดุ) |  | lot
5.2.8 | ระบบเสียงประกาศ
5.2.8.1 | อุปกรณ์
| - Sound Terminal Box. |  | Set
| - Volume Control |  | Set
| - Loud Speaker |  | Set
| - Wall Speaker |  | Set
5.2.8.2 | Conduit
| - DIA 1/2" EMT |  | m.
| - Support & Accessories (เผื่อเบ็ดเตล็ด 15% ของค่าวัสดุ ค่าแรง 30% ของค่าวัสดุ) |  | lot
5.2.8.3 | Cable
| - 2Cx 2.5 Sq.mm.,VTF |  | m.
| - Accessories (เผื่อเบ็ดเตล็ด 5% ของค่าวัสดุ ค่าแรง 30% ของค่าวัสดุ) |  | lot
5.3 | FLOOR 17
5.3.1 | LIGHT FIXTURE
5.3.1.1 | อุปกรณ์
| - RECESSES DOWNLIGHT 130mm. E27-12W LED |  | Set
5.3.1.2 | Conduit
| - DIA 1/2" EMT |  | m.
| - DIA 3/4" EMT |  | m.
| - Support & Accessories (เผื่อเบ็ดเตล็ด 15% ของค่าวัสดุ ค่าแรง 30% ของค่าวัสดุ) |  | lot
5.3.1.3 | Cable
| - 2.5 sq.mm. IEC01 |  | m.
| - Accessories (เผื่อเบ็ดเตล็ด 5% ของค่าวัสดุ ค่าแรง 30% ของค่าวัสดุ) |  | lot
5.3.2 | EMERGENCY LIGHTING & EXIT SIGN
5.3.2.1 | อุปกรณ์
| - Sign Exit LED |  | Set
| - Emergency Lighting LED |  | Set
| - Battery Panel |  | Set
| - Down Light 2x6W LED |  | Set
| - Down Light 1x6W LED |  | Set
5.3.2.2 | Conduit
| - DIA 1/2" EMT |  | m.
| - Support & Accessories (เผื่อเบ็ดเตล็ด 15% ของค่าวัสดุ ค่าแรง 30% ของค่าวัสดุ) |  | lot
5.3.2.3 | Cable
| - 2.5 sq.mm. IEC01 |  | m.
| - 4 sq.mm. IEC01 |  | m.
| - Accessories (เผื่อเบ็ดเตล็ด 5% ของค่าวัสดุ ค่าแรง 30% ของค่าวัสดุ) |  | lot
5.3.3 | SWITCH & RECEPTACLE
5.3.3.1 | อุปกรณ์
| - Switch 1G 16A/250VAC |  | Set
| - Duplex Receptacle Outlet 16A/250VAC with Ground |  | Set
5.3.3.2 | Conduit
| - DIA 1/2" EMT |  | m.
| - DIA 3/4" EMT |  | m.
| - Support & Accessories (เผื่อเบ็ดเตล็ด 15% ของค่าวัสดุ ค่าแรง 30% ของค่าวัสดุ) |  | lot
5.3.3.3 | Cable
| - 2.5 sq.mm. IEC01 |  | m.
| - 4 sq.mm. IEC01 |  | m.
| - Accessories (เผื่อเบ็ดเตล็ด 5% ของค่าวัสดุ ค่าแรง 30% ของค่าวัสดุ) |  | lot
5.3.3.4 | WIRE WAY
| - GUTTER WIRE WAY 50x50 mm. |  | m.
| - Wire Way 50x50 mm. |  | m.
| - Support & Accessories (เผื่อเบ็ดเตล็ด 15% ของค่าวัสดุ ค่าแรง 30% ของค่าวัสดุ) |  | lot
5.3.4 | TELEPHONE SYSTEM
5.3.4.1 | อุปกรณ์
5.3.4.2 | - TR Rack 27U |  | Set
| - RJ45 , RJ11 Outlet |  | Set
5.3.4.2 | CABLE & CONDUIT
| - UTP CAT6 |  | m.
| - DIA 1/2" EMT |  | m.
| - DIA 3/4" EMT |  | m.
| - Accessories (เผื่อเบ็ดเตล็ด 5% ของค่าวัสดุ ค่าแรง 30% ของค่าวัสดุ) |  | lot
| - Support & Accessories (เผื่อเบ็ดเตล็ด 15% ของค่าวัสดุ ค่าแรง 30% ของค่าวัสดุ) |  | lot
| - ACCESS SWITCH 24 PORT (POE) WITH UPS 1 KVA. |  | Set
5.3.5 | COMPUTER SYSTEM
5.3.5.1 | อุปกรณ์
| - CR Rack 27U |  | Set
| - Switch Hub |  | Set
| - Wireless Acess Point |  | Set
| - RJ45 Outlet |  | Set
5.3.5.2 | CABLE & CONDUIT
| - UTP CAT6 |  | m.
| - DIA 1/2" EMT |  | m.
| - DIA 3/4" EMT |  | m.
| - Accessories (เผื่อเบ็ดเตล็ด 5% ของค่าวัสดุ ค่าแรง 30% ของค่าวัสดุ) |  | lot
| - Support & Accessories (เผื่อเบ็ดเตล็ด 15% ของค่าวัสดุ ค่าแรง 30% ของค่าวัสดุ) |  | lot
5.3.6 | CCTV SYSTEM
| - Switch Hub |  | Set
5.3.6.1 | CABLE & CONDUIT
| - UTP CAT6 |  | m.
| - DIA 1/2" EMT |  | m.
| - DIA 3/4" EMT |  | m.
| - Accessories (เผื่อเบ็ดเตล็ด 5% ของค่าวัสดุ ค่าแรง 30% ของค่าวัสดุ) |  | lot
| - Support & Accessories (เผื่อเบ็ดเตล็ด 15% ของค่าวัสดุ ค่าแรง 30% ของค่าวัสดุ) |  | lot
5.3.7 | FIRE ALARM SYSTEM
5.3.7.1 | อุปกรณ์
| - Fire Alarm Module Box |  | Set
| - Monitor Module |  | Set
| - Control Module |  | Set
| - Smoke Detector |  | Set
| - Manual Switch Station |  | Set
| - Alarm Bell , Horn Speaker |  | Set
| - Strobe Light & Speaker |  | Set
| - Fire Phone Jack |  | Set
| - Lighting Lamp |  | Set
5.3.7.2 | Conduit
| - DIA 1/2" EMT |  | m.
| - Support & Accessories (เผื่อเบ็ดเตล็ด 15% ของค่าวัสดุ ค่าแรง 30% ของค่าวัสดุ) |  | lot
5.3.7.3 | Cable
| - TIEV 4C-0.65 Sq.mm. |  | m.
| - 2x2.5 Sq.mm. FRC |  | m.
| - Accessories (เผื่อเบ็ดเตล็ด 5% ของค่าวัสดุ ค่าแรง 30% ของค่าวัสดุ) |  | lot
5.3.8 | ระบบเสียงประกาศ
5.3.8.1 | อุปกรณ์
| - Sound Terminal Box. |  | Set
| - Volume Control |  | Set
| - Loud Speaker |  | Set
5.3.8.2 | Conduit
| - DIA 1/2" EMT |  | m.
| - Support & Accessories (เผื่อเบ็ดเตล็ด 15% ของค่าวัสดุ ค่าแรง 30% ของค่าวัสดุ) |  | lot
5.3.8.3 | Cable
| - 2Cx 2.5 Sq.mm.,VTF |  | m.
| - Accessories (เผื่อเบ็ดเตล็ด 5% ของค่าวัสดุ ค่าแรง 30% ของค่าวัสดุ) |  | lot
5.4 | FLOOR 18
5.4.1 | LIGHT FIXTURE
5.4.1.1 | อุปกรณ์
| - SURFACE DOWNLIGHT 162mm. E27 12W LED |  | Set
5.4.1.2 | Conduit
| - DIA 1/2" EMT |  | m.
| - DIA 3/4" EMT |  | m.
| - Support & Accessories (เผื่อเบ็ดเตล็ด 15% ของค่าวัสดุ ค่าแรง 30% ของค่าวัสดุ) |  | lot
5.4.1.3 | Cable
| - 2.5 sq.mm. IEC01 |  | m.
| - Accessories (เผื่อเบ็ดเตล็ด 5% ของค่าวัสดุ ค่าแรง 30% ของค่าวัสดุ) |  | lot
5.4.2 | EMERGENCY LIGHTING & EXIT SIGN
5.4.2.1 | อุปกรณ์
| - Sign Exit LED |  | Set
| - Emergency Lighting LED |  | Set
| - Battery Panel |  | Set
| - Down Light 2x6W LED |  | Set
| - Down Light 1x6W LED |  | Set
5.4.2.2 | Conduit
| - DIA 1/2" EMT |  | m.
| - Support & Accessories (เผื่อเบ็ดเตล็ด 15% ของค่าวัสดุ ค่าแรง 30% ของค่าวัสดุ) |  | lot
5.4.2.3 | Cable
| - 2.5 sq.mm. IEC01 |  | m.
| - 4 sq.mm. IEC01 |  | m.
| - Accessories (เผื่อเบ็ดเตล็ด 5% ของค่าวัสดุ ค่าแรง 30% ของค่าวัสดุ) |  | lot
5.4.3 | SWITCH & RECEPTACLE
5.4.3.1 | อุปกรณ์
| - Switch 1G 16A/250VAC |  | Set
| - Junction Box |  | Set
| - Duplex Receptacle Outlet 16A/250VAC with Ground |  | Set
| - Duplex Receptacle Outlet 16A/250VAC with Ground (POP UP) |  | Set
5.4.3.2 | Conduit
| - DIA 1/2" EMT |  | m.
| - DIA 3/4" EMT |  | m.
| - Support & Accessories (เผื่อเบ็ดเตล็ด 15% ของค่าวัสดุ ค่าแรง 30% ของค่าวัสดุ) |  | lot
5.4.3.3 | Cable
| - 2.5 sq.mm. IEC01 |  | m.
| - 4 sq.mm. IEC01 |  | m.
| - Accessories (เผื่อเบ็ดเตล็ด 5% ของค่าวัสดุ ค่าแรง 30% ของค่าวัสดุ) |  | lot
5.4.3.4 | WIRE WAY
| - GUTTER WIRE WAY 50x50 mm. |  | m.
| - Wire Way 50x50 mm. |  | m.
| - Support & Accessories (เผื่อเบ็ดเตล็ด 15% ของค่าวัสดุ ค่าแรง 30% ของค่าวัสดุ) |  | lot
5.4.4 | TELEPHONE SYSTEM
5.4.4.1 | อุปกรณ์
| - TR Rack 27U |  | Set
| - RJ45 , RJ11 Outlet |  | Set
5.4.4.2 | CABLE & CONDUIT
| - UTP CAT6 |  | m.
| - DIA 1/2" EMT |  | m.
| - Accessories (เผื่อเบ็ดเตล็ด 5% ของค่าวัสดุ ค่าแรง 30% ของค่าวัสดุ) |  | lot
| - Support & Accessories (เผื่อเบ็ดเตล็ด 15% ของค่าวัสดุ ค่าแรง 30% ของค่าวัสดุ) |  | lot
5.4.5 | COMPUTER SYSTEM
อุปกรณ์
| - CR Rack 27U |  | Set
| - Switch Hub |  | Set
| - Wireless Acess Point |  | Set
| - RJ45 Outlet |  | Set
CABLE & CONDUIT
| - UTP CAT6 |  | m.
| - DIA 1/2" EMT |  | m.
| - Accessories (เผื่อเบ็ดเตล็ด 5% ของค่าวัสดุ ค่าแรง 30% ของค่าวัสดุ) |  | lot
| - Support & Accessories (เผื่อเบ็ดเตล็ด 15% ของค่าวัสดุ ค่าแรง 30% ของค่าวัสดุ) |  | lot
5.4.6 | CCTV SYSTEM
| - Switch Hub |  | Set
5.4.6.1 | CABLE & CONDUIT
| - UTP CAT6 |  | m.
| - DIA 1/2" EMT |  | m.
| - DIA 3/4" EMT |  | m.
| - Accessories (เผื่อเบ็ดเตล็ด 5% ของค่าวัสดุ ค่าแรง 30% ของค่าวัสดุ) |  | lot
| - Support & Accessories (เผื่อเบ็ดเตล็ด 15% ของค่าวัสดุ ค่าแรง 30% ของค่าวัสดุ) |  | lot
5.4.7 | FIRE ALARM SYSTEM
5.4.7.1 | อุปกรณ์
| - Fire Alarm Module Box |  | Set
| - Monitor Module |  | Set
| - Control Module |  | Set
| - Smoke Detector |  | Set
| - Heat Detector |  | Set
| - Manual Switch Station |  | Set
| - Alarm Bell , Horn Speaker |  | Set
| - Strobe Light & Speaker |  | Set
| - Fire Phone Jack |  | Set
| - Lighting Lamp |  | Set
5.4.7.2 | Conduit
| - DIA 1/2" EMT |  | m.
| - Support & Accessories (เผื่อเบ็ดเตล็ด 15% ของค่าวัสดุ ค่าแรง 30% ของค่าวัสดุ) |  | lot
5.4.7.3 | Cable
| - UTP CAT6 |  | m.
| - TIEV 4C-0.65 Sq.mm. |  | m.
| - 2x2.5 Sq.mm. FRC |  | m.
| - Accessories (เผื่อเบ็ดเตล็ด 5% ของค่าวัสดุ ค่าแรง 30% ของค่าวัสดุ) |  | lot
5.4.8 | ระบบเสียงประกาศ
5.4.8.1 | อุปกรณ์
| - Sound Terminal Box. |  | Set
| - Volume Control |  | Set
| - Loud Speaker |  | Set
5.4.8.2 | Conduit
| - DIA 1/2" EMT |  | m.
| - Support & Accessories (เผื่อเบ็ดเตล็ด 15% ของค่าวัสดุ ค่าแรง 30% ของค่าวัสดุ) |  | lot
5.4.8.3 | Cable
| - 2Cx 2.5 Sq.mm.,VTF |  | m.
| - Accessories (เผื่อเบ็ดเตล็ด 5% ของค่าวัสดุ ค่าแรง 30% ของค่าวัสดุ) |  | lot
SUM TOTAL 5
6 | AIR CONDITIONING SYSTEM AND VENTILATION SYSTEM
6.1 | ระบบปรับอากาศ
6.1.1 | ระบบปรับอากาศ ชั้น G
6.1.1.1 | VRF ( VRV )
| B-FC-G/1-1 ขนาด 48,000 BTU |  | Set
| B-FC-G/1-2 ขนาด 48,000 BTU |  | Set
| B-FC-G/1-3 ขนาด 48,000 BTU |  | Set
| B-FC-G/1-4 ขนาด 48,000 BTU |  | Set
| B-FC-G/1-5 ขนาด 48,000 BTU |  | Set
| B-FC-G/2 ขนาด 24,000 BTU |  | Set
| B-FC-G/3 ขนาด 30,000 BTU |  | Set
| B-CU-G/1 RXQ32AMY1S |  | Set
6.1.1.1.2 | SPLIT TYPE
| B-FCU/CDU-G/1 ขนาด 24,000 BTU |  | Set
| B-FCU/CDU-G/2 ขนาด 24,000 BTU |  | Set
| B-FCU/CDU-G/3 ขนาด 24,000 BTU |  | Set
6.1.1.3 | ท่อน้ำยา ( ท่อทองแดง ) + หุ้มฉนวนยางดำ
| ท่อทองแดง # 3/8" |  | ม.
| ท่อทองแดง # 1/2" |  | ม.
| ท่อทองแดง # 5/8" |  | ม.
| ท่อทองแดง # 3/4" |  | ม.
| ท่อทองแดง # 7/8" |  | ม.
| ท่อทองแดง # 1-1/8" |  | ม.
| ท่อทองแดง # 1-3/8" |  | ม.
| ข้อต่อ และอุปกรณ์ท่อ (Fittings & Accessories) |  | งาน
| เหล็กยึดท่อ (Hangers and Supports) |  | งาน
| ค่าทดสอบระบบ |  | งาน
| หุ้มฉนวนยางดำ # 3/8" |  | ม.
| หุ้มฉนวนยางดำ # 1/2" |  | ม.
| หุ้มฉนวนยางดำ # 5/8" |  | ม.
| หุ้มฉนวนยางดำ # 3/4" |  | ม.
| หุ้มฉนวนยางดำ # 7/8" |  | ม.
| หุ้มฉนวนยางดำ # 1-1/8" |  | ม.
| หุ้มฉนวนยางดำ # 1-3/8" |  | ม.
| อุปกรณ์เบ็ตเตล็ด |  | งาน
6.1.1.4 | ท่อน้ำทิ้ง ( ท่อ Drain ) + หุ้มฉนวนยางดำ
| ท่อ PVC # 1" |  | ม.
| ท่อ PVC # 1-1/4" |  | ม.
| ข้อต่อ และอุปกรณ์ท่อ (Fittings & Accessories) |  | งาน
| เหล็กยึดท่อ (Hangers and Supports) |  | งาน
| ทดสอบ ทำความสะอาด ทาสีสัญลักษณ์ท่อ (Test & Cleaning & Painting) |  | งาน
| หุ้มฉนวนยางดำ # 1" |  | ม.
| หุ้มฉนวนยางดำ # 1-1/4" |  | ม.
| อุปกรณ์เบ็ตเตล็ด |  | งาน
6.1.1.5 | Main Power for Air
| ตู้ AC |  | ตู้
| Thw ขนาด 2.5 mm² |  | ม.
| Thw ขนาด 4 mm² |  | ม.
| Thw ขนาด 6 mm² |  | ม.
| LIYCY |  | ม.
| ท่อ EMT 1/2" |  | ม.
| - Support & Accessories |  | งาน
6.1.2 | ระบบปรับอากาศ ชั้น M
6.1.2.1 | VRF ( VRV )
| B-FC-M/1-1 ขนาด 48,000 BTU |  | Set
| B-FC-M/1-2 ขนาด 48,000 BTU |  | Set
| B-FC-M/1-3 ขนาด 48,000 BTU |  | Set
| B-FC-M/1-4 ขนาด 48,000 BTU |  | Set
| B-FC-M/1-5 ขนาด 48,000 BTU |  | Set
| B-FC-M/1-6 ขนาด 48,000 BTU |  | Set
| B-FC-M/1-7 ขนาด 48,000 BTU |  | Set
| B-FC-M/1-8 ขนาด 48,000 BTU |  | Set
| B-FC-M/1-9 ขนาด 48,000 BTU |  | Set
| B-FC-M/2 ขนาด 24,000 BTU |  | Set
| B-FC-M/3 ขนาด 24,000 BTU |  | Set
| B-CU-M/1 ขนาด 294,000 BTU |  | Set
SPLIT TYPE
| B-(OAU/CDU)-M/1-(1,2) ขนาด 126,000 BTU |  | Set
6.1.2.2 | ท่อน้ำยา ( ท่อทองแดง ) + หุ้มฉนวนยางดำ
| ท่อทองแดง # 3/8" |  | ม.
| ท่อทองแดง # 1/2" |  | ม.
| ท่อทองแดง # 5/8" |  | ม.
| ท่อทองแดง # 3/4" |  | ม.
| ท่อทองแดง # 7/8" |  | ม.
| ท่อทองแดง # 1-1/8" |  | ม.
| ท่อทองแดง # 1-3/8" |  | ม.
| ท่อทองแดง # 1-5/8" |  | ม.
| ข้อต่อ และอุปกรณ์ท่อ (Fittings & Accessories) |  | งาน
| เหล็กยึดท่อ (Hangers and Supports) |  | งาน
| ค่าทดสอบระบบ |  | งาน
| หุ้มฉนวนยางดำ # 3/8" |  | ม.
| หุ้มฉนวนยางดำ # 1/2" |  | ม.
| หุ้มฉนวนยางดำ # 5/8" |  | ม.
| หุ้มฉนวนยางดำ # 3/4" |  | ม.
| หุ้มฉนวนยางดำ # 7/8" |  | ม.
| หุ้มฉนวนยางดำ # 1-1/8" |  | ม.
| หุ้มฉนวนยางดำ # 1-3/8" |  | ม.
| หุ้มฉนวนยางดำ # 1-5/8" |  | ม.
| อุปกรณ์เบ็ตเตล็ด |  | งาน
6.1.2.3 | ท่อน้ำทิ้ง ( ท่อ Drain ) + หุ้มฉนวนยางดำ
| ท่อ PVC # 1" |  | ม.
| ท่อ PVC # 1-1/4" |  | ม.
| ข้อต่อ และอุปกรณ์ท่อ (Fittings & Accessories) |  | งาน
| เหล็กยึดท่อ (Hangers and Supports) |  | งาน
| ทดสอบ ทำความสะอาด ทาสีสัญลักษณ์ท่อ (Test & Cleaning & Painting) |  | งาน
| หุ้มฉนวนยางดำ # 1" |  | ม.
| หุ้มฉนวนยางดำ # 1-1/4" |  | ม.
| อุปกรณ์เบ็ตเตล็ด |  | งาน
6.1.2.4 | Main Power for Air
| ตู้ AC |  | ตู้
| Thw ขนาด 2.5 mm² |  | ม.
| Thw ขนาด 4 mm² |  | ม.
| Thw ขนาด 6 mm² |  | ม.
| LIYCY |  | ม.
| ท่อ EMT 1/2" |  | ม.
| - Support & Accessories |  | เหมา
6.1.3 | ระบบปรับอากาศ ชั้น 17
6.1.3.1 | VRF ( VRV )
| B-FC-17/1 ขนาด 24,000 BTU |  | Set
| B-FC-17/2 ขนาด 24,000 BTU |  | Set
| B-FC-17/3 ขนาด 30,000 BTU |  | Set
| B-FC-17/4 ขนาด 30,000 BTU |  | Set
| B-FC-17/5 ขนาด 30,000 BTU |  | Set
| B-CU-17/1 ขนาด 138,000 BTU |  | Set
6.1.3.2 | SPLIT TYPE
| B-FCU/CDU-17/1 ขนาด 48,000 BTU |  | Set
| B-FCU/CDU-17/2 ขนาด 48,000 BTU |  | Set
| B-FCU/CDU-17/3 ขนาด 30,000 BTU |  | Set
| B-FCU/CDU-17/4 ขนาด 48,000 BTU |  | Set
| B-FCU/CDU-17/5 ขนาด 36,000 BTU |  | Set
| B-FCU/CDU-17/6 ขนาด 36,000 BTU |  | Set
| B-FCU/CDU-17/7 ขนาด 36,000 BTU |  | Set
| B-FCU/CDU-17/8 ขนาด 48,000 BTU |  | Set
| B-FCU/CDU-17/9 ขนาด 24,000 BTU |  | Set
| B-FCU/CDU-17/10 ขนาด 30,000 BTU |  | Set
| B-FCU/CDU-17/11 ขนาด 24,000 BTU |  | Set
6.1.3.3 | ท่อน้ำยา ( ท่อทองแดง ) + หุ้มฉนวนยางดำ
| ท่อทองแดง # 3/8" |  | ม.
| ท่อทองแดง # 1/2" |  | ม.
| ท่อทองแดง # 5/8" |  | ม.
| ท่อทองแดง # 3/4" |  | ม.
| ท่อทองแดง # 7/8" |  | ม.
| ท่อทองแดง # 1-1/8" |  | ม.
| ข้อต่อ และอุปกรณ์ท่อ (Fittings & Accessories) |  | งาน
| เหล็กยึดท่อ (Hangers and Supports) |  | งาน
| หุ้มฉนวนยางดำ # 3/8" |  | ม.
| หุ้มฉนวนยางดำ # 1/2" |  | ม.
| หุ้มฉนวนยางดำ # 5/8" |  | ม.
| หุ้มฉนวนยางดำ # 3/4" |  | ม.
| หุ้มฉนวนยางดำ # 7/8" |  | ม.
| หุ้มฉนวนยางดำ # 1-1/8" |  | ม.
| อุปกรณ์เบ็ตเตล็ด |  | งาน
6.1.3.4 | ท่อน้ำทิ้ง ( ท่อ Drain ) + หุ้มฉนวนยางดำ
| ท่อ PVC # 1" |  | ม.
| ท่อ PVC # 1-1/4" |  | ม.
| ข้อต่อ และอุปกรณ์ท่อ (Fittings & Accessories) |  | งาน
| เหล็กยึดท่อ (Hangers and Supports) |  | งาน
| ทดสอบ ทำความสะอาด ทาสีสัญลักษณ์ท่อ (Test & Cleaning & Painting) |  | งาน
| หุ้มฉนวนยางดำ # 1" |  | ม.
| หุ้มฉนวนยางดำ # 1-1/4" |  | ม.
| ข้อต่อ และอุปกรณ์ท่อ (Fittings & Accessories) |  | งาน
| เหล็กยึดท่อ (Hangers and Supports) |  | งาน
| ทดสอบ ทำความสะอาด ทาสีสัญลักษณ์ท่อ (Test & Cleaning & Painting) |  | งาน
6.1.3.6 | Main Power for Air
| ตู้ AP |  | ตู้
| Thw ขนาด 2.5 mm² |  | ม.
| Thw ขนาด 4 mm² |  | ม.
| Thw ขนาด 6 mm² |  | ม.
| LIYCY |  | ม.
| ท่อ EMT 1/2" |  | ม.
| - Support & Accessories |  | เหมา
6.1.4 | ระบบปรับอากาศ ชั้น 18
6.1.4.1 | VRF ( VRV )
| B-FC-18/1-1 ขนาด 48,000 BTU |  | Set
| B-FC-18/1-2 ขนาด 48,000 BTU |  | Set
| B-FC-18/1-3 ขนาด 48,000 BTU |  | Set
| B-FC-18/1-4 ขนาด 48,000 BTU |  | Set
| B-CU-18/1 ขนาด 192,000 BTU |  | Set
6.1.4.2 | SPLIT TYPE
| B-FCU/CDU-18/1 ขนาด 48,000 BTU |  | Set
| B-FCU/CDU-18/2 ขนาด 48,000 BTU |  | Set
| B-FCU/CDU-18/3 ขนาด 30,000 BTU |  | Set
| B-FCU/CDU-18/4 ขนาด 30,000 BTU |  | Set
| B-FCU/CDU-18/5 ขนาด 48,000 BTU |  | Set
| B-FCU/CDU-18/6 ขนาด 48,000 BTU |  | Set
| B-FCU/CDU-18/7 ขนาด 48,000 BTU |  | Set
| B-FCU/CDU-18/8 ขนาด 48,000 BTU |  | Set
| B-FCU/CDU-18/9 ขนาด 48,000 BTU |  | Set
| B-FCU/CDU-18/10 ขนาด 48,000 BTU |  | Set
6.1.4.3 | ท่อน้ำยา ( ท่อทองแดง ) + หุ้มฉนวนยางดำ
| ท่อทองแดง # 1/2" |  | ม.
| ท่อทองแดง # 3/4" |  | ม.
| ท่อทองแดง # 7/8" |  | ม.
| ข้อต่อ และอุปกรณ์ท่อ (Fittings & Accessories) |  | งาน
| เหล็กยึดท่อ (Hangers and Supports) |  | งาน
| หุ้มฉนวนยางดำ # 1/2" |  | ม.
| หุ้มฉนวนยางดำ # 3/4" |  | ม.
| หุ้มฉนวนยางดำ # 7/8" |  | ม.
| อุปกรณ์เบ็ตเตล็ด |  | งาน
6.1.4.4 | ท่อน้ำทิ้ง ( ท่อ Drain ) + หุ้มฉนวนยางดำ
| ท่อ PVC # 1" |  | ม.
| ท่อ PVC # 1-1/4" |  | ม.
| ข้อต่อ และอุปกรณ์ท่อ (Fittings & Accessories) |  | งาน
| เหล็กยึดท่อ (Hangers and Supports) |  | งาน
| ทดสอบ ทำความสะอาด ทาสีสัญลักษณ์ท่อ (Test & Cleaning & Painting) |  | งาน
| หุ้มฉนวนยางดำ # 1" |  | ม.
| หุ้มฉนวนยางดำ # 1-1/4" |  | ม.
| ข้อต่อ และอุปกรณ์ท่อ (Fittings & Accessories) |  | งาน
| เหล็กยึดท่อ (Hangers and Supports) |  | งาน
| ทดสอบ ทำความสะอาด ทาสีสัญลักษณ์ท่อ (Test & Cleaning & Painting) |  | งาน
6.1.4.5 | Main Power for Air
| ตู้ AP |  | ตู้
| Thw ขนาด 2.5 mm² |  | ม.
| Thw ขนาด 4 mm² |  | ม.
| Thw ขนาด 6 mm² |  | ม.
| LIYCY |  | ม.
| ท่อ EMT 1/2" |  | ม.
| - Support & Accessories |  | เหมา
6.1.5 | REFNET JOINT
| KHRP26A22T |  | SET
| KHRP26A33T |  | SET
| KHRP26A72T |  | SET
| KHRP26A73T |  | SET
| KHRP26M73TP |  | SET
| DCM601B51 (Central Control) |  | SET
6.2 | ระบบระบายอากาศ
6.2.1 | ระบบระบายอากาศ ชั้น G
6.2.1.1 | พัดลมดูดอากาศ
| B-EF-G/1 |  | Set
| B-EF-G/2 |  | Set
| B-EF-G/3 |  | Set
| B-EF-G/4 |  | Set
| B-EF-G/5 |  | Set
| B-EF-G/6 |  | Set
พัดลมเติมอากาศ
| B-FF-G/1 |  | Set
| B-FF-G/2 |  | Set
| B-FF-G/3 |  | Set
| B-FF-G/4 |  | Set
| B-FF-G/5 |  | Set
| ตู้ AR-G/1 |  | Set
| ตู้ AR-G/2 |  | Set
| ตู้ AR-G/3 |  | Set
| ตู้ AR-G/4 |  | Set
| ตู้ AR-G/5 |  | Set
| ตู้ AR-G/6 |  | Set
| ตู้ AR-G/7 |  | Set
6.2.1.2 | หัวจ่าย
| FAG 14" x 6" |  | Set
| FAG 10" x 10" |  | Set
| FAG 12" x 12" |  | Set
| FAG 16" x 10" |  | Set
| EAG 14" x 6" |  | Set
| VD. 16" x 10" |  | Set
| VD. 22" x 12" |  | Set
| Flex 8" |  | ม.
| สังกะสี #24 |  | ตร.ฟ
| สังกะสี #26 |  | ตร.ฟ
| Accessories |  | เหมา
| Support |  | เหมา
| PID |  | ตร.ฟ
| Accessories |  | เหมา
| Support |  | เหมา
6.2.2 | ระบบระบายอากาศ ชั้น M
พัดลมดูดอากาศ
| B-EF-M/1 |  | Set
| B-EF-M/2 |  | Set
พัดลมเติมอากาศ
| B-FF-M/1 |  | Set
| B-FF-M/2 |  | Set
6.2.2.1 | พัดลมดูดควันครัว
| KEF-M/1 |  | Set
| KEF-M/2 |  | Set
| KEF-M/3 |  | Set
| KEF-M/4 |  | Set
| KEF-M/5 |  | Set
| KEF-M/6 |  | Set
| KEF-M/7 |  | Set
| FF-M/1 |  | Set
| FF-M/2 |  | Set
| FF-M/3 |  | Set
| FF-M/4 |  | Set
| FF-M/5 |  | Set
| FF-M/6 |  | Set
| FF-M/7 |  | Set
| ตู้ AP-M/1 |  | Set
| ตู้ AP-M/2 |  | Set
| ตู้ AP-M/3 |  | Set
| ตู้ AP-M/4 |  | Set
| ตู้ AP-M/5 |  | Set
| ตู้ AP-M/6 |  | Set
| ตู้ AP-M/7 |  | Set
6.2.2.2 | หัวจ่าย
| FAG 10" x 10" |  | Set
| FAG 36" x 24" |  | Set
| FAG 120" x 26" |  | Set
| EAG 120" x 26" |  | Set
| EAG 14" x 6" |  | Set
| VD. 16" x 10" |  | Set
| VD. 22" x 12" |  | Set
| Flex 8" |  | ม.
| สังกะสี #20 |  | ตร.ฟ
| สังกะสี #22 |  | ตร.ฟ
| สังกะสี #24 |  | ตร.ฟ
| สังกะสี #26 |  | ตร.ฟ
| Accessories |  | เหมา
| Support |  | เหมา
| PID |  | ตร.ฟ
| Accessories |  | เหมา
| Support |  | เหมา
6.2.3 | ระบบระบายอากาศ ชั้น 17
6.2.3.1 | พัดลมดูดอากาศ
| B-EF-17/1 |  | Set
| B-EF-17/2 |  | Set
| B-EF-17/3 |  | Set
| B-EF-17/4 |  | Set
| B-EF-17/5 |  | Set
| B-EF-17/6 |  | Set
| B-EF-17/7 |  | Set
| B-EF-17/8 |  | Set
| B-EF-17/9 |  | Set
| B-EF-17/10 |  | Set
| B-EF-17/11 |  | Set
| B-EF-17/12 |  | Set
| B-EF-17/13 |  | Set
พัดลมเติมอากาศ
| B-FF-17/1 |  | Set
| B-FF-17/2 |  | Set
| B-FF-17/3 |  | Set
| B-FF-17/4 |  | Set
| B-FF-17/5 |  | Set
| B-FF-17/6 |  | Set
| B-FF-17/7 |  | Set
| B-FF-17/8 |  | Set
| B-FF-17/9 |  | Set
| B-FF-17/10 |  | Set
| B-FF-17/11 |  | Set
| B-FF-17/12 |  | Set
6.2.3.2 | หัวจ่าย
| FAG 8" x 8" |  | Set
| FAG 10" x 10" |  | Set
| FAG 36" x 12" |  | Set
| EAG 14" x 6" |  | Set
| EAG 30" x 6" |  | Set
| Flex 4" |  | ม.
| Flex 6" |  | ม.
| PID |  | ตร.ฟ
| Accessories |  | เหมา
| Support |  | เหมา
6.2.4 | ระบบระบายอากาศ ชั้น 18
6.2.4.1 | พัดลมดูดอากาศ
| B-EF-18/1 |  | Set
| B-EF-18/2 |  | Set
| B-EF-18/3 |  | Set
| B-EF-18/4 |  | Set
| B-EF-18/5 |  | Set
| B-EF-18/6 |  | Set
| B-EF-18/7 |  | Set
| B-EF-18/8 |  | Set
พัดลมเติมอากาศ
| B-FF-18/1 |  | Set
| B-FF-18/2 |  | Set
| B-FF-18/3 |  | Set
| B-FF-18/4 |  | Set
| B-FF-18/5 |  | Set
| B-FF-18/6 |  | Set
6.2.4.2 | หัวจ่าย
| FAG 8" x 8" |  | Set
| FAG 10" x 10" |  | Set
| FAG 12" x 12" |  | Set
| FAG 48" x 12" |  | Set
| EAG 8" x 6" |  | Set
| EAG 14" x 6" |  | Set
| EAG 30" x 6" |  | Set
| Flex 6" |  | ม.
| สังกะสี #24 |  | ตร.ฟ
| สังกะสี #26 |  | ตร.ฟ
| Accessories |  | เหมา
| Support |  | เหมา
| PID |  | ตร.ฟ
| Accessories |  | เหมา
| Support |  | เหมา
6.3 | ระบบ Control BMS ปรับอากาศและระบายอากาศ ชั้น G,M,17,18
| - UTP CAT6 |  | M.
| - IEC-01 1.5 SQMM |  | M.
| - DIA 1/2" EMT |  | M.
| - Accessories (เผื่อเบ็ดเตล็ด 5%) |  | เหมา
| - Support & Accessories (เผื่อเบ็ดเตล็ด 15%) |  | เหมา
SUM TOTAL 6
7 | หมวดงานครุภัณฑ์จัดซื้อจัดจ้าง
7.1 | ELECTRICAL SYSTEM WORK
7.1.1 | FLOOR G
7.1.1.1 | AUDIOVISUAL SYSTEM
| - Sound System Control Panel |  | Set
| - Volume Control |  | Set
| - Loud Speaker |  | Set
7.1.2 | FLOOR MZ
7.1.2.1 | AUDIOVISUAL SYSTEM
| - Sound Terminal Box. |  | Set
| - Volume Control |  | Set
| - Loud Speaker |  | Set
| - Wall Speaker |  | Set
7.1.3 | FLOOR 17
7.1.3.1 | AUDIOVISUAL SYSTEM
| - Sound Terminal Box. |  | Set
| - Volume Control |  | Set
| - Loud Speaker |  | Set
SUM TOTAL 7.1
7.2 | หมวดงานระบบพิเศษ
7.2.1 | One card And Car Park อาคาร B
- ACCESS CONTROL SYSTEM
| Card Reader BLD.B RFID Card Reader |  | EA.
| Face Recognition BLD.B Face Recognition Reader for Restrict Area |  | EA.
| Magnetic lock set (single) + exit sw.B |  | EA.
| Wiegand Controller + Supply B |  | EA.
| Kiosk BLD.B Self Service Kiosk for VMS |  | EA.
| VMS POS Set BLD.B Desktop VMS |  | EA.
| Card Collector BLD.B Visitor RFID Card Collector |  | EA.
| Lift Controller BLD.B Lift Security Access control |  | EA.
| Card Reader BLD.B RFID Card Reader (LIFT) |  | EA.
7.2.2 | CCTV อาคาร B
| NVR 64 CH. ควบคุมและบันทึกภาพระบบกล้องวงจรปิดชนิด IP Camera |  | เครื่อง
| IP DOME CAMERA 2Mp., FIXED 2.8mm., INDOOR TYPE |  | กล้อง
| จอแสดงภาพระบบกล้องวงจรปิด 55 นิ้ว พร้อมขายึดจอติดผนังและสาย HDMI |  | ชุด
| PC WORKSTATION i7 , RAM8GB. / การ์ดจอ 4GB. รองรับ Output 4. |  | เครื่อง
| UPS 1 KVA. |  | เครื่อง
| Harddisk 12TB. |  | ลูก
| CORD SWITCH. |  | เครื่อง
| NETWORK SWITCH. POE 24 Port |  | เครื่อง
| Module 1.25Gbps SM SFP. |  | ชิ้น
| RACK 15U AND ACC. |  | ชุด
| PATCH PANEL 24 Port AND PATCH CORD CAT6 |  | ชุด
| TEST AND COMMISSIONING |  | LOT
7.2.3 | ระบบควบคุมอาคารอัตโนมัติ (BMS) อาคาร B
B1 | WEB NETWORK CONTROLLER (WNC) |  | SET
B2 | DDC CONTROLLER (IP) |  | SET
B3 | EXTENSION MODULE |  | SET
B4 | PANEL for WNC, DDC, GATEWAY |  | SET
B5 | COMPUTER WORKSTATION |  | SET
B6 | PRINTER REPORT |  | เครื่อง
B7 | SWITCH HUB 24 PORTS L2 |  | เครื่อง
B8 | WALL RACK 9U |  | SET
B9 | DIGITALSIGNAGE MONITOR 55" |  | SET
B10 | UPS 2 KVA (Backup 10 Minute) |  | เครื่อง
B11 | OUTDOOR TEMP & HUMIDITY SENSOR |  | SET
B12 | DIGITALSIGNAGE |  | SET
B13 | INDOOR AIR QUALITY SENSOR |  | SET
B14 | BACNET GATEWAY FOR INTERFACE FIRE ALARM |  | SET
B15 | BACNET GATEWAY FOR INTERFACE DAIKIN |  | SET
B16 | MODBUS GATEWAY FOR INTERFACE POWER METER |  | SET
B17 | MODBUS GATEWAY FOR INTERFACE IAQ |  | SET
B18 | SAMART MORNITORING ON MOBILE APPLICATION |  | SET
B19 | PROGRAMMING SYSTEM INTERFACE (SMART BUILDING) |  | SET
- FIRE ALARM
- DAIKIN
- SOLAR CELL
- EV CHARGER STATION
B20 | INSTALLATION CABLE & CONDUIT |  | เหมา
- BMS POINT
- CONTROL FRESH AIR FAN (16 Unit)
- CONTROL EXHAUST FAN (16 Unit)
SUM TOTAL 7.3
TOTAL WORKLOAD SUMMARY (TOWER B)
กลุ่มงานที่ 1 /งานตกแต่งภายใน
1 | INTERIOR DESIGN (งานตกแต่งภายใน)
1.1 | FLOOR 1 (G) | 1 | Job
1.2 | FLOOR Mezzanine | 1 | Job
1.3 | FLOOR 17 | 1 | Job
1.4 | FLOOR 18 | 1 | Job
Sum Total ( 1 )
กลุ่มงานที่ 2 /งาน.ครุภัณฑ์จัดซื้อจัดจ้าง
2 | หมวดงานครุภัณฑ์จัดซื้อจัดจ้าง
2.1 | FLOOR 1 (G) | 1 | Job
2.1 | FLOOR Mezzanine | 1 | Job
2.1 | FLOOR 17 | 1 | Job
2.1 | FLOOR 18 | 1 | Job
Sum Total (2)
1 | INTERIOR DESIGN
1.1 | FLOOR 1 (G)
1.1.1 | FLOOR
| - FL-2 พื้นปูกระเบื้องยาง |  | ตร.ม.
| - FL-7 พื้นปูกระเบื้อง |  | ตร.ม.
| - FL-8 พื้นปูกระเบื้อง |  | ตร.ม.
| - Self-Leveling ก่อนปูกระเบื้องยาง |  | ตร.ม.
1.1.2 | CEILING
| - CLG.01 ฝ้าเพดานโครงเคร่าเหล็กชุบสังกะสี หนา 1.2 mm. @ 0.60x0.60 m.# หรือเทียบเท่าปิดทับด้วยยิปซั่มบอร์ด หนา 9 mm. ฉาบรอยต่อเรียบทาสี |  | ตร.ม.
| - MT-04 |  | ตร.ม.
| - PT-01 |  | ตร.ม.
| - PT-04 |  | ตร.ม.
| - PT-05 |  | ตร.ม.
1.1.3 | FURNITURE BUILD-IN
| B1-01 Table |  | ชุด
| B1-02 Table |  | ชุด
| B1-03 Table |  | ชุด
| B1-04 Table |  | ชุด
| B1-05 Table |  | ชุด
1.1.4 | WALL
| - ผนังกรุไม้อัดพ่นสี PT-01 แต่งด้วยเส้น Groov หรือ สแตนเลส |  | ตร.ม.
| - ผนังกรุไม้อัดพ่นสี Texture PT-05 แต่งด้วยเส้น Groov หรือ สแตนเลส |  | ตร.ม.
| - ผนังกรุไม้อัดพ่นสี Texture PT-06 แต่งด้วยเส้น Groov หรือ สแตนเลส |  | ตร.ม.
| - ผนังไม้อัดกรุทับด้วยแผ่นลามิเนต LP-1 พร้อมเส้นสแตนเลส |  | ตร.ม.
| - ผนังไม้อัดกรุทับด้วยแผ่นลามิเนต LP-4 พร้อมเส้นสแตนเลส |  | ตร.ม.
| - ผนังไม้อัดกรุทับด้วยแผ่นลามิเนต LP-5 พร้อมเส้นสแตนเลส |  | ตร.ม.
| - ผนังไม้อัดกรุทับด้วยแผ่นลามิเนต LP-7 พร้อมเส้นสแตนเลส |  | ตร.ม.
| - ผนังไม้อัดกรุทับด้วย Acoupanel UPH-1 พร้อม CNC เซาะร่อง ตามแบบระบุ |  | ตร.ม.
| - ผนังไม้อัด หุ้มตกแต่งด้วยผ้า UPH-3 |  | ตร.ม.
| - ผนังไม้อัดกรุทับด้วย Acoupanel UPH-5 พร้อม CNC เซาะร่อง ตามแบบระบุ |  | ตร.ม.
| - ผนังไม้อัดกรุทับด้วย สแตนเลส MT-1 พร้อม CNC ลวดลาย ตามแบบระบุ |  | ตร.ม.
| - ผนังไม้อัดกรุทับหินอ่อน ST-3 พร้อมเคลือบหิน |  | ตร.ม.
| - ผนังไม้อัดกรุทับหินอ่อน ST-4 พร้อมเคลือบหิน |  | ตร.ม.
| - ผนังไม้อัดกรุทับด้วยกระจก GL-1 พร้อมเจียรริม เพื่อตกแต่ง |  | ตร.ม.
| - ผนังไม้อัดกรุทับด้วยกระจก GL-3 พร้อมเจียรริม เพื่อตกแต่ง |  | ตร.ม.
| - ผนังไม้อัดกรุทับด้วยกระจก GL-4 พร้อมเจียรริม เพื่อตกแต่ง |  | ตร.ม.
| - ผนังไม้อัดกรุทับด้วยกระจก GL-5 พร้อมเจียรริม เพื่อตกแต่ง |  | ตร.ม.
1.1.5 | OTHER
| - เคาน์เตอร์หิน Marble บริเวณโถงตอนรับ |  | ชุด
| - เคาน์เตอร์หิน Marble ร้านค้า |  | ชุด
| - Partition กรุด้วยแผ่นลามิเนต และ เหล็ก Flatbar พ่นสี |  | ชุด
| - LOGO การนิคม พร้อมตัวอักษร |  | ชุด
SUM 1.1
1.2 | FLOOR Mezzanine
1.2.1 | FLOOR
| - FL-2 พื้นปูกระเบื้องยาง |  | ตร.ม.
| - Self-Leveling ก่อนปูกระเบื้องยาง |  | ตร.ม.
1.2.2 | CEILING
| - CLG.01 ฝ้าเพดานโครงเคร่าเหล็กชุบสังกะสี หนา 1.2 mm. @ 0.60x0.60 m.# หรือเทียบเท่าปิดทับด้วยยิปซั่มบอร์ด หนา 9 mm. ฉาบรอยต่อเรียบทาสี |  | ตร.ม.
| - LP-01 |  | ตร.ม.
| - MT-05 |  | ตร.ม.
| - PT-01 |  | ตร.ม.
1.2.3 | FURNITURE BUILD-IN
| B1-06 Table |  | ชุด
| B1-07 Table |  | ชุด
| B1-08 Table |  | ชุด
SUM 1.2
1.3 | FLOOR 17
1.3.1 | FLOOR
| - FL-2 พื้นปูกระเบื้องยาง |  | ตร.ม.
| • พื้นหญ้าเทียม (ชมรมกอล์ฟ) |  | ตร.ม.
| - FL-4 พื้นปูพรม |  | ตร.ม.
| - Self-Leveling ก่อนปูกระเบื้องยาง |  | ตร.ม.
1.3.2 | CEILING
| - CLG.01 ฝ้าเพดานโครงเคร่าเหล็กชุบสังกะสี หนา 1.2 mm. @ 0.60x0.60 m.# หรือเทียบเท่าปิดทับด้วยยิปซั่มบอร์ด หนา 9 mm. ฉาบรอยต่อเรียบทาสี |  | ตร.ม.
| - PT-04 |  | ตร.ม.
1.3.3 | WALL
| - ผนังกรุไม้อัดพ่นสี PT-01 แต่งด้วยเส้น Groov หรือ สแตนเลส |  | ตร.ม.
| - ผนังไม้อัดกรุทับด้วย Acoupanel UPH-2 พร้อม CNC เซาะร่อง ตามแบบระบุ |  | ตร.ม.
SUM 1.3
1.4 | FLOOR 18
1.4.1 | FLOOR
| - FL-9 พื้นปูกระเบื้องยาง |  | ตร.ม.
| • พื้นยาง Top บนพื้นกระเบื้องยางลายไม้ ขนาด 50x50 ซม. หนา 25 มม. (ห้องฟิตเนส) |  | ตร.ม.
| - Self-Leveling ก่อนปูกระเบื้องยาง |  | ตร.ม.
1.4.2 | CEILING
| - CLG.01 ฝ้าเพดานโครงเคร่าเหล็กชุบสังกะสี หนา 1.2 mm. @ 0.60x0.60 m.# หรือเทียบเท่าปิดทับด้วยยิปซั่มบอร์ด หนา 9 mm. ฉาบรอยต่อเรียบทาสี |  | ตร.ม.
| - PT-04 |  | ตร.ม.
1.4.3 | WALL
| - ผนังกรุไม้อัดพ่นสี PT-01 แต่งด้วยเส้น Groov หรือ สแตนเลส |  | ตร.ม.
1.4.4 | OTHER
| - ผนังไม้อัดกรุทับด้วยกระจกเงา ห้อง Fitness |  | ตร.ม.
SUM 1.4
SUM TOTAL 1
2 | หมวดงานครุภัณฑ์จัดซื้อจัดจ้าง
2.1 | FLOOR 1 (G)
2.1.1 | งานม่าน
- ระบบมอเตอร์
| - ผ้าม่านพับ ขนาด 1.40x10.00 ม. |  | ชุด
| - มอเตอร์ SOMFY + อุปกรณ์ม่านพับ + SUPPORT |  | ชุด
2.1.2 | FURNITURE BUILD-IN
| B1-01 Table |  | ชุด
| B1-02 Table |  | ชุด
| B1-03 Table |  | ชุด
| B1-04 Table |  | ชุด
| B1-05 Table |  | ชุด
SUM 2.1
2.2 | FLOOR Mezzanine
2.2.1 | งานม่าน
- ม่านปรับแสงแนวตั้ง Blackout 100%
| - ม่านปรับแสงแนวตั้ง Blackout 100% |  | ตร.หลา.
2.2.2 | FURNITURE BUILD-IN
| B1-06 Table |  | ชุด
| B1-07 Table |  | ชุด
| B1-08 Table |  | ชุด
SUM 2.2
2.3 | FLOOR 17
2.3.1 | งานม่าน
- ม่านปรับแสงแนวตั้ง Blackout 100%
| - ม่านปรับแสงแนวตั้ง Blackout 100% |  | ตร.หลา.
SUM 2.3
2.4 | FLOOR 18
2.4.1 | งานม่าน
- ระบบมอเตอร์
| - ผ้าม่านพับ ขนาด 1.40x10.00 ม. |  | ชุด
| - มอเตอร์ SOMFY + อุปกรณ์ม่านพับ + SUPPORT |  | ชุด
- ม่านปรับแสงแนวตั้ง Blackout 100%
| - ม่านปรับแสงแนวตั้ง Blackout 100% |  | ตร.หลา.
SUM 2.4
SUM TOTAL 2
TOTAL WORKLOAD SUMMARY (5W-A)
กลุ่มงานที่ 1 /งาน.ก่อสร้าง
1 | CONSTRUCTION PREPARATION WORK (งานเตรียมการก่อสร้าง) | 1 | Job
2 | STRUCTURAL WORK (งานโครงสร้าง) | 1 | Job
3 | ARCHITECTURE & FAÇADE (งานสถาปัตยกรรมและงานตกแต่งภายนอก) | 1 | Job
4 | SANITATION SYSTEM WORK (งานสุขาภิบาล) | 1 | Job
5 | ELECTRICAL SYSTEM WORK (งานระบบไฟฟ้า) | 1 | Job
Sum Total ( 1 - 5 )
กลุ่มงานที่ 2 /งาน.ครุภัณฑ์จัดซื้อจัดจ้าง
6 | หมวดงานครุภัณฑ์จัดซื้อจัดจ้าง | 1 | Job
Sum Total (6)
1 | CONSTRUCTION PREPARATION WORK
1.1 | งานรื้อถอนสิ่งปลูกสร้างเดิมพร้อมขนทิ้ง
1 | รื้อถอน Landscape |  | ตร.ม.
2 | รื้อถอนพื้น คสล. วางบนดิน (หนาไม่น้อยกว่า 15-20 ซม.) |  | ตร.ม.
| • รื้อถอน Car Stopper (พื้นจอดที่จอดรถอาคาร B +8.90 ม.) |  | งาน
3 | รื้อถอนผนังก่ออิฐมอญครึ่งแผ่น |  | ตร.ม.
4 | รื้อถอนผนังรั้วก่ออิฐมอญครึ่งแผ่น |  | ตร.ม.
5 | รื้อถอนเสาไฟฟ้าแรงสูง พร้อมย้ายสายไฟแรงสูง |  | ต้น
6 | ย้ายสายสื่อสาร |  | งาน
7 | รื้อถอนแผงตกแต่ง (P8) |  | ตร.ม.
| • กระบะปลูกต้นไม้ คสล. |  | ลบ.ม.
8 | - งานรื้อถอนประตู-หน้าต่าง
| • วงกบบานประตูเหล็กบานเปิดเดี่ยว ขนาด 0.90x2.00 ม. (SD-2) |  | ตร.ม.
SUM TOTAL 1
2 | STRUCTURAL WORK
2.1 | งานเสาเข็ม
| - งานเสาเข็มเจาะ Ø 0.35 ยาว 21.00 เมตร |  | ต้น
| - งานสกัดหัวเสาเข็มคอนกรีต |  | ต้น
2.2 | งานวัสดุรองก้น
| - ทรายหยาบ |  | ลบ.ม.
| - คอนกรีตหยาบผสมเสร็จ 1:3:5 |  | ลบ.ม.
2.3 | งานคอนกรีตโครงสร้าง
| - คอนกรีตโครงสร้าง 240 ksc ทรงกระบอก |  | ลบ.ม.
2.4 | งานแบบหล่อคอนกรีตเสริมเหล็ก
| - ไม้แบบ |  | ตร.ม.
2.5 | งานเหล็กเสริมคอนกรีต
| - เหล็กเส้นข้ออ้อย RB9 SR24 |  | กก.
| - เหล็กเส้นข้ออ้อย DB12 SD40 |  | กก.
| - เหล็กเส้นข้ออ้อย DB16 SD40 |  | กก.
| - เหล็กเส้นข้ออ้อย DB20 SD40 |  | กก.
| - เหล็กเส้นข้ออ้อย DB25 SD40 |  | กก.
| - เหล็กเส้นข้ออ้อย DB28 SD40 |  | กก.
| - ลวดผูกเหล็ก |  | กก.
2.6 | งานเหล็กรูปพรรณ
| - H-500x300x11x18 mm. (128kg/m.) |  | กก.
| - H-200x200x8x12 mm. (49.90kg/m.) |  | กก.
| - Square Tube : 150x150xx4.5 mm. (20.10kg/m.) |  | กก.
| - Light Lip Channel - 2C : 150x75x25x4.0 mm. (10.20kg/m.) |  | กก.
| - Channel-150x75x6.5x10 mm. (18.60kg/m.) |  | กก.
| - Light Lip Channel-125x50x20x3.2 mm. (6.13kg/m.) |  | กก.
| - Light Lip Channel-2C:100x50x20x3.2 mm. (5.50kg/m.) |  | กก.
| - Plate 5 mm. พับขึ้นรูป |  | กก.
| - Metal Deck |  | ตร.ม.
| - Edge Form |  | ม.
| - End Closure |  | ตัว
| - Shear Stud |  | ตัว
| - Plate ขนาด 0.60x0.60 m. หนา 20 mm. (SB2 TO RC COLUMN) |  | แผ่น
| - Gusset Plate Thx. 19 mm. ขนาด 139x464 mm. ตัดตามแบบ (SB2 TO RC COLUMN) |  | แผ่น
| - Gusset Plate Thx. 12 mm. ขนาด 94.5x464 mm. ตัดตามแบบ (CS1 TO SB2) |  | แผ่น
| - Gusset Plate Thx. 12 mm. ขนาด 144.5x464 mm. ตัดตามแบบ (SB2 TO SB2), SHEAR CONNECTION |  | แผ่น
| - Gusset Plate Thx. 12 mm. ขนาด 144.5x464 mm. ตัดตามแบบ (SB2 TO SB2), MOMENT CONNECTION |  | แผ่น
| - Gusset Plate Thx. 19 mm. ขนาด 300x464 mm. ตัดตามแบบ (SB2 TO SB2), MOMENT CONNECTION |  | แผ่น
| - M28 x 1,200 mm. Anchor Bolt GRADE 8.8 |  | ตัว
2.7 | งานทาสี
| - ทาสีกันสนิมและสีน้ำมันทับหน้า |  | ตร.ม.
SUM TOTAL 2
3 | ARCHITECTURE & FAÇADE
3.1 | งานพื้นและผิวพื้น
| - F1 พื้น คสล. หล่อในที่ เทปูนทรายปรับระดับ ปูกระเบื้อง ขนาด 0.60x1.20 ม. |  | ตร.ม.
| - F2 พื้น คสล. หล่อในที่ เทปูนทรายปรับระดับผิวขัดเรียบ ผสมสีเทา ทำร่องก้างปลาขนาด 5x5 mm. ระยะห่างทุกช่วง 5 cm. |  | ตร.ม.
| • ผิวพื้น EPOXZY COATING 800 MICRON (สีเทา)(F2) |  | ตร.ม.
| • ขีดร่องลายก้างปลา (F2) |  | ตร.ม.
| - F4 พื้น คสล. หล่อในที่ เทปูนทรายปรับระดับ ปูกระเบื้อง(ขนาดและสีเทียบอาคารเดิม) |  | ตร.ม.
| - รางระบายน้ำ คสล. กว้าง 0.10 m ลึก 0.05 m. |  | ม.
3.2 | งานผนังและผิวผนัง
| - A ผนังก่ออิฐมวลเบา |  | ตร.ม.
| - ผิวฉาบปูนเรียบอิฐมวลเบา |  | ตร.ม.
| - เสาเอ็น-ทับหลัง |  | ม.
| - จับเซี๊ยม |  | ม.
3.3 | งานฝ้าเพดาน
| - C1 ฝ้าเพดานโครงคร่าวเหล็กชุบสังกะสีกันสนิม หนา 1.2 มม. ปิดทับด้วย Aluminium Composite สีเทาอ่อน |  | ตร.ม.
| • แผ่น Aluminium Composite สีเทาอ่อน |  | ตร.ม.
| - C2 ฝ้าเพดานโครงคร่าวเหล็กชุบสังกะสีกันสนิม หนา 1.2 มม. ปิดทับด้วย Aluminium Composite สีเทาเข้ม |  | ตร.ม.
| • แผ่น Aluminium Composite สีเทาเข้ม |  | ตร.ม.
| - C3 ฝ้าเพดานโครงเคร่าเหล็กชุบสังกะสีกันสนิม หนา 1.2 mm. @ 0.60x1.20 m.# หรือเทียบเท่าปิดทับด้วยยิปซั่มบอร์ดกันชื้น หนา 9 mm. ฉาบรอยต่อเรียบทาสีขาว |  | ตร.ม.
3.4 | งานบันไดและราวจับ
3.4.1 | ST-01
3.4.1.1 | ลูกตั้ง-ลูกนอน-ชานพัก
| - F3 พื้น คสล. หล่อในที่ เทปูนทรายปรับระดับ ปูกระเบื้อง หนา 20 mm. |  | ตร.ม.
3.4.1.2 | จมูกบันได
| - จมูกบันไดเซาะร่อง 5 mm. ตามแบบ |  | ม.
3.4.1.3 | ราวกันตกเหล็ก ทาสีกันสนิมทาทับสีเทา |  | ม.
| - ราวจับเหล็กกล่อง ขนาด 100x50 มม. หนา 3.2 มม. 7.01 kg/m |  | กก.
| - ลูกตั้งเหล็กกล่อง ขนาด 50x25 มม. หนา 3.2 มม. 3.24 kg/m |  | กก.
| - ลูกนอนเหล็กแบน ขนาด 50 มม. หนา 6 มม. 2.36 kg/m |  | กก.
| - ทาสีรองพื้นกันสนิมและสีน้ำมันทับหน้า |  | ตร.ม.
3.4.2 | ST-02
3.4.2.1 | ลูกตั้ง-ลูกนอน-ชานพัก
| - F3 พื้น คสล. หล่อในที่ เทปูนทรายปรับระดับ ปูกระเบื้อง หนา 20 mm. |  | ม.
3.4.2.2 | จมูกบันได
| - จมูกบันไดเซาะร่อง 5 mm. ตามแบบ |  | ม.
3.4.2.3 | ราวกันตกเหล็ก ทาสีกันสนิมทาทับสีเทา |  | ม.
| - ราวจับเหล็กกล่อง ขนาด 100x50 มม. หนา 3.2 มม. 7.01 kg/m |  | กก.
| - ลูกตั้งเหล็กกล่อง ขนาด 50x25 มม. หนา 3.2 มม. 3.24 kg/m |  | กก.
| - ลูกนอนเหล็กแบน ขนาด 50 มม. หนา 6 มม. 2.36 kg/m |  | กก.
| - ทาสีรองพื้นกันสนิมและสีีน้ำมันทับหน้า |  | ตร.ม.
3.4.3 | ขอบคันหิน คสล. บันได ST-01,02
| - ขอบคันหิน คสล. บันได ST-01,02 |  | ม.
3.4.4 | ST-03
ลูกตั้ง-ลูกนอน
| - F1 พื้น คสล. หล่อในที่ เทปูนทรายปรับระดับ ปูกระเบื้อง ขนาด 0.60x1.20 ม. |  | ม.
จมูกบันได
| - จมูกบันไดเซาะร่อง 5 mm. ตามแบบ |  | ม.
3.4.5 | ราวกันตก Ramp
| ราวกันตกเหล็ก ทาสีกันสนิมทาทับสีเทา |  | ม.
| - ราวจับเหล็กกล่อง ขนาด 100x50 มม. หนา 3.2 มม. 7.01 kg/m |  | กก.
| - ลูกตั้งเหล็กกล่อง ขนาด 50x25 มม. หนา 3.2 มม. 3.24 kg/m |  | กก.
| - ลูกนอนเหล็กแบน ขนาด 50 มม. หนา 6 มม. 2.36 kg/m |  | กก.
| - ทาสีรองพื้นกันสนิมและสีีน้ำมันทับหน้า |  | ตร.ม.
3.4.6 | ราวกันตกทางเดินเชื่อม
| ราวกันตกเหล็ก ทาสีกันสนิมทาทับสีเทา |  | ม.
| - ราวจับเหล็กกล่อง ขนาด 100x50 มม. หนา 3.2 มม. 7.01 kg/m |  | กก.
| - ลูกตั้งเหล็กกล่อง ขนาด 50x25 มม. หนา 3.2 มม. 3.24 kg/m |  | กก.
| - ลูกนอนเหล็กแบน ขนาด 50 มม. หนา 6 มม. 2.36 kg/m |  | กก.
| - ทาสีรองพื้นกันสนิมและสีีน้ำมันทับหน้า |  | ตร.ม.
3.5 | งานประตู-หน้าต่าง
| - D1 ประตูบานเปิดคู่พร้อมช่องแสงติดตาย ขนาด 1.50x2.50 ม. |  | ชุด
| - D2 ประตูบานเปิดคู่ ขนาด 1.50x2.05 ม. |  | ชุด
| - D3 ประตูเหล็กบานเปิดเดี่ยว ขนาด 1.00x2.05 ม. |  | ชุด
3.6 | งานทาสี
| - 1 ทาสีน้ำอะคริลิค สำหรับทาภายใน สีโทนขาว (อ้างอิงสีเทียบอาคารเดิม) |  | ตร.ม.
| - 2 ทาสีน้ำอะคริลิค สำหรับทาภายนอก สีเทา |  | ตร.ม.
| - 4 ทาสีน้ำอะคริลิค สำหรับทาภายใน สีโทนเทา (อ้างอิงสีเทียบอาคารเดิม) |  | ตร.ม.
| - รางระบายน้ำ ทาสีน้ำอะคริลิค สำหรับภายนอก สีเทาเข้ม (กันชื้น) |  | ตร.ม.
| - งานทาสีฝ้าเพดาน สีขาว |  | ตร.ม.
3.7 | งานหลังคา
| - งานหลังคาโครงเหล็ก ปิดทับ Aluminium Composite สีเทาเข้ม (ST-01, ST-02) |  | ตร.ม.
| - งานหลังคาโครงเหล็ก ปิดทับด้วย Metal Sheet โทนสีเทา (ทางเดินเชื่อม) |  | ตร.ม.
| - ครอบสันหลังคา Metal Sheet |  | ม.
| - Flashing Metal Sheet |  | ม.
| - รางน้ำ Stainless |  | ม.
3.8 | งานตกแต่งภายนอก
| - แผงระแนง Aluminnium ลายไม้ 2"x2" @0.15 ม. ขนาด 4.10x3.00 ม. |  | ชุด
| - แผงระแนง Aluminnium ลายไม้ 2"x2" @0.15 ม. ขนาด 2.00x3.00 ม. |  | ชุด
| - แผงระแนง Aluminnium ลายไม้ 2"x2" @0.15 ม. ขนาด 7.34x3.00 ม. |  | ชุด
| - แผงระแนง Aluminnium ลายไม้ 2"x2" @0.15 ม. ขนาด 4.39x3.00 ม. |  | ชุด
| - แผงระแนง Aluminnium ลายไม้ 2"x2" @0.15 ม. ขนาด 2.95x3.00 ม. |  | ชุด
| - แผงระแนง Aluminnium ลายไม้ 2"x2" @0.15 ม. ขนาด 2.00x3.00 ม. |  | ชุด
| - แผงระแนง Aluminnium ลายไม้ 2"x2" @0.15 ม. ขนาด 1.10x3.00 ม. |  | ชุด
| - แผงระแนง Aluminnium ลายไม้ 2"x2" @0.15 ม. ขนาด 4.10x3.00 ม. |  | ชุด
| - แผงระแนง Aluminnium ลายไม้ 2"x2" @0.15 ม. ขนาด 2.00x3.00 ม. |  | ชุด
| - แผงระแนง Aluminnium ลายไม้ 2"x2" @0.15 ม. ขนาด 4.50x3.00 ม. |  | ชุด
| - แผงระแนง Aluminnium ลายไม้ 2"x2" @0.15 ม. ขนาด 2.00x3.00 ม. |  | ชุด
| - โครงเหล็กปิดทับ Aluminium Composite สีเทาเข้ม บริเวณรางน้ำ |  | ตร.ม.
3.9 | LANDSCAPE ARCHITECTURE
3.9.1 | งานจัดสวนแนวตั้ง
| - พันธุ์ไม้เทียมติดผนัง |  | ตร.ม
| - ค่าวัสดุประกอบการติดตั้ง และเบิ้ลไม้อัดรองพื้น |  | ตร.ม
3.9.2 | ไม้เลื้อย
| - ลีกวนยู |  | ต้น
3.9.3 | งานไม้ค้ำยันต้นไม้และดินผสมปลูก
| - ดินผสมปลูก |  | ลบ.ม.
| - ปุ๋ยอินทรีย์ |  | ลบ.ม.
| - ฟางข้าวคลุมหลุมปลูก หนา 2 ซม. |  | ลบ.ม.
3.9.4 | กะบะคอนกรีต กว้าง 0.50 m. ลึก 0.40 m. ทำสีเทาเข้ม |  | ม.
SUM TOTAL 3
4 | SANITATION SYSTEM WORK
4.1 | ระบบระบายน้ำฝน ( Storm Drain )
ระบบระบายน้ำฝน ( Storm Drain ), Gravity System
4.1.1 | ท่อ PVC Class 8.5
| - Dia. 3" |  | m
| - Dia. 4" |  | เมตร
| - ข้อต่อ และอุปกรณ์ท่อ (ค่าวัสดุ 40% ของราคาท่อ ค่าแรง 30% ของค่าวัสดุ) |  | งาน
| - เหล็กยึดท่อ (ค่าวัสดุ 30% ของราคาท่อ ค่าแรง 30% ของค่าวัสดุ) |  | งาน
| - ทดสอบ ทำความสะอาด ทาสีสัญลักษณ์ท่อ (ค่าวัสดุ 10% ของราคาท่อ ค่าแรง 30% ของค่าวัสดุ) |  | งาน
4.1.2 | ชุดระบายน้ำหลังคา ( Roof Drain : RD )
| - Dia. 3" |  | Set
4.1.3 | ท่อยางกันทรุด ( Flex Drain )
| - Dia. 3" |  | Set
SUM TOTAL 4
5 | ELECTRICAL SYSTEM WORK
5.1 | CONTROL PANEL
| - LOAD CENTER 100A 3P 4 WIRE 12 SLOT WITH MAIN BREAKER |  | Set
| - CIRCUIT BREAKER 16A |  | อัน
| - CIRCUIT BREAKER 20A |  | อัน
5.2 | LIGHTING FIXTURE
| - DOWNLIGHT (5") LED 13W 6500K 1300 lm. |  | Set
5.3 | SWITCH
| - สวิตช์ 2 ทาง |  | Set
5.4 | CABLE
| - THW 10 sq.mm. IEC01 |  | m.
| - THW 6 sq.mm. IEC01 |  | m.
| - THW 2.5 sq.mm. IEC01 |  | m.
| - Accessories (เผื่อเบ็ดเตล็ด 5% ของค่าวัสดุ ค่าแรง 30% ของค่าวัสดุ) |  | lot
5.5 | CONDUIT
| - DIA 1" EMT |  | m.
| - DIA 1/2" EMT |  | m.
| - Support & Accessories (เผื่อเบ็ดเตล็ด 15% ของค่าวัสดุ ค่าแรง 30% ของค่าวัสดุ) |  | lot
5.6 | งานย้ายสายไฟฟ้าแรงสูงและสายสื่อสาร |  | Lot
- งานรื้อถอนเสาไฟฟ้าและอุปกรณ์แรงสูงบนหัวเสา
- งานรื้อถอนสายไฟฟ้าแรงสูง
- งานรื้อย้ายสายสื่อสารพร้อมทดสอบระบบ
SUM TOTAL 5
6 | หมวดงานครุภัณฑ์จัดซื้อจัดจ้าง
6.1 | ARCHITECTURE & FAÇADE
- งานจัดสวนแนวตั้ง
| • พันธุ์ไม้เทียมติดผนัง |  | ตร.ม
SUM TOTAL 6
TOTAL WORKLOAD SUMMARY (6L-A)
กลุ่มงานที่ 1 /งาน.ก่อสร้าง
1 | CONSTRUCTION PREPARATION WORK (งานเตรียมการก่อสร้าง) | 1 | Job
2 | STRUCTURAL WORK (งานโครงสร้าง) | 1 | Job
3 | ARCHITECTURE (งานสถาปัตยกรรม) | 1 | Job
4 | ELECTRICAL SYSTEM WORK (งานระบบไฟฟ้า) | 1 | Job
5 | LANDSCAPE ARCHITECTURE (งานภูมิสถาปัตยกรรม) | 1 | Job
Sum Total ( 1 - 5 )
กลุ่มงานที่ 2 /งาน.ครุภัณฑ์จัดซื้อจัดจ้าง
6 | หมวดงานครุภัณฑ์จัดซื้อจัดจ้าง | 1 | Job
Sum Total (6)
1 | CONSTRUCTION PREPARATION WORK
งานรื้อถอนสิ่งปลูกสร้างเดิมพร้อมขนทิ้ง
| - รื้อถอนต้นไม้ |  | ต้น
- รื้อถอนพื้นกระเบื้อง
| • พื้นรอบอาคาร A |  | ตร.ม.
| • พื้นรอบอาคาร B |  | ตร.ม.
| - รื้อถอนพื้นที่ปลูกต้นไม้ |  | ตร.ม.
| - รื้อถอนป้าย (ชุดที่ติดป้อมยาม) (มีแต่ตำแหน่ง แต่ไม่มีรายละเอียดปรากฎในแบบ) |  | งาน
| • รื้อถอนโครงสร้างเหล็กและวัสดุตกแต่งป้าย |  | ตร.ม.
| • รื้อถอนผนังก่ออิฐมอญครึ่งแผ่น |  | ตร.ม.
SUM TOTAL 1
2 | STRUCTURAL WORK
2.1 | งานเสาธง
2.1.1 | งานเสาเข็ม
| - งานเสาเข็มเจาะ Ø 0.35 ยาว 21.00 เมตร |  | ต้น
| - งานสกัดหัวเสาเข็มคอนกรีต |  | ต้น
2.1.2 | งานวัสดุรองก้น
| - ทรายหยาบ |  | ลบ.ม.
| - คอนกรีตหยาบผสมเสร็จ 1:3:5 |  | ลบ.ม.
2.1.3 | งานคอนกรีตโครงสร้าง
| - คอนกรีตโครงสร้าง 240 ksc ทรงลูกบาศก์ |  | ลบ.ม.
2.1.4 | งานแบบหล่อคอนกรีตเสริมเหล็ก
| - ไม้แบบ |  | ตร.ม.
2.1.5 | งานเหล็กเสริมคอนกรีต
| - เหล็กเส้นข้ออ้อย DB12 SD40 |  | กก.
| - เหล็กเส้นข้ออ้อย DB25 SD40 |  | กก.
| - ลวดผูกเหล็ก |  | กก.
2.2 | งานหอพระ
2.2.1 | งานโครงสร้างฐานราก
2.2.1.1 | งานเสาเข็ม
| - เสาเข็มไอ ขนาด 0.18 x 0.18 ม. รับน้ำหนักปลอดภัย 15 ตัน/ต้น |  | ต้น
2.2.1.2 | งานฐานราก
| - งานขุดดินแล้วถมคืน |  | ลบ.ม
| - ทรายหยาบอัดแน่น |  | ลบ.ม
| - คอนกรีตหยาบ 1:3:5 |  | ลบ.ม
| - คอนกรีตโครงสร้าง fc' 240 KSC. |  | ลบ.ม
| - เหล็กเส้นกลมผิวข้ออ้อย SD.40 ขนาด DB 12 มม. |  | กก.
| - เหล็กเส้นกลมผิวข้ออ้อย SD.40 ขนาด DB 16 มม. |  | กก.
| - ไม้แบบหล่อคอนกรีต |  | ตร.ม.
2.2.2 | งานโครงสร้างเสา
| - คอนกรีตโครงสร้าง fc' 240 KSC. |  | ลบ.ม
| - เหล็กเส้นกลมผิวเรียบ SR.24 ขนาด RB 6 มม. |  | กก.
| - เหล็กเส้นกลมผิวข้ออ้อย SD.40 ขนาด DB 12 มม. |  | กก.
| - ไม้แบบหล่อคอนกรีต |  | ตร.ม.
2.2.3 | งานโครงสร้างคาน
| - คอนกรีตโครงสร้าง fc' 240 KSC. |  | ลบ.ม
| - เหล็กเส้นกลมผิวเรียบ SR.24 ขนาด RB 9 มม. |  | กก.
| - เหล็กเส้นกลมผิวข้ออ้อย SD.40 ขนาด DB 12 มม. |  | กก.
| - ไม้แบบหล่อคอนกรีต |  | ตร.ม.
2.2.4 | โครงสร้างพื้น
| - งานดินถม |  | ลบ.ม.
| - ทรายหยาบอัดแน่น |  | ลบ.ม.
| - คอนกรีตหยาบ 1:3:5 |  | ลบ.ม.
| - คอนกรีตโครงสร้าง fc' 240 KSC. |  | ลบ.ม
| - เหล็กเส้นกลมผิวข้ออ้อย SD.40 ขนาด DB 12 มม. |  | กก.
| - ไม้แบบหล่อคอนกรีต |  | ตร.ม.
2.2.5 | งานโครงสร้างบันได
| - คอนกรีตโครงสร้าง fc' 240 KSC. |  | ลบ.ม
| - เหล็กเส้นกลมผิวเรียบ SR.24 ขนาด RB 9 มม. |  | กก.
| - เหล็กเส้นกลมผิวข้ออ้อย SD.40 ขนาด DB 12 มม. |  | กก.
| - ไม้แบบหล่อคอนกรีต |  | ตร.ม.
2.2.6 | งานโครงสร้างเหล็กหลังคา
| - เหล็กกล่อง 150x150x6 มม. 26.4 kg./m |  | กก.
| - เหล็กกล่อง 75x45x1.6 มม. 2.88 kg./m |  | กก.
| - Plate เหล็ก 150x150x5 มม. รับดั้ง |  | กก.
| - แปหลังคาสำเร็จรูป |  | ม.
| - ทาสีรองพื้นกันสนิมและสีน้ำมันทับหน้า |  | ตร.ม.
2.3 | งานป้าย
2.3.1 | งานเสาเข็ม
| - งานเสาเข็มเจาะ Ø 0.35 ยาว 21.00 เมตร |  | ต้น
| - งานสกัดหัวเสาเข็มคอนกรีต |  | ต้น
2.3.2 | งานวัสดุรองก้น
| - ทรายหยาบ |  | ลบ.ม.
| - คอนกรีตหยาบผสมเสร็จ 1:3:5 |  | ลบ.ม.
2.3.3 | งานคอนกรีตโครงสร้าง
| - คอนกรีตโครงสร้าง 240 ksc ทรงลูกบาศก์ |  | ลบ.ม.
2.3.4 | งานแบบหล่อคอนกรีตเสริมเหล็ก
| - ไม้แบบ |  | ตร.ม.
2.3.5 | งานเหล็กเสริมคอนกรีต
| - เหล็กเส้นข้ออ้อย DB12 SD40 |  | กก.
| - เหล็กเส้นข้ออ้อย DB20 SD40 |  | กก.
| - ลวดผูกเหล็ก |  | กก.
2.3.6 | งานโครงสร้างเหล็กรูปพรรณ
| - เหล็ก [] 150x100x4.5 มม. (16.6 kg./m.) |  | กก.
| - เหล็ก [] 100x50x3.2 มม. (7.01 kg./m.) |  | กก.
| - ทาสีรองพื้นกันสนิมและสีน้ำมันทับหน้า |  | ตร.ม.
2.4 | งานที่จอดรถ
2.4.1 | งานเสาเข็ม
| - งานเสาเข็มไอ 0.22x0.22 ยาว 8.00 เมตร |  | ต้น
| - งานสกัดหัวเสาเข็มคอนกรีต |  | ต้น
2.4.2 | งานวัสดุรองก้น
| - ทรายหยาบ |  | ลบ.ม.
| - คอนกรีตหยาบผสมเสร็จ 1:3:5 |  | ลบ.ม.
2.4.3 | งานคอนกรีตโครงสร้าง
| - คอนกรีตโครงสร้าง 240 ksc ทรงลูกบาศก์ |  | ลบ.ม.
2.4.4 | งานแบบหล่อคอนกรีตเสริมเหล็ก
| - ไม้แบบ |  | ตร.ม.
2.4.5 | งานเหล็กเสริมคอนกรีต
| - เหล็กเส้นข้ออ้อย DB12 SD40 |  | กก.
| - ลวดผูกเหล็ก |  | กก.
2.4.6 | งานโครงสร้างเหล็กรูปพรรณ
| - เหล็ก H 250x250x9x14 มม. (72.40 kg./m.) |  | กก.
| - เหล็ก [ 200x75x20x3.2 มม. (9.27 kg./m.) |  | กก.
| - SAG ROD RB12 |  | กก.
| - TIEDNROD WITH TURNBUCKLE |  | ชุด
| - J-Bolt M20 ยาว 1.00 ม. |  | ชุด
| - ทาสีรองพื้นกันสนิมและสีน้ำมันทับหน้า |  | ตร.ม.
2.5 | งานรั้ว
2.5.1 | งานเสาเข็ม
| - งานเสาเข็มหกเหลี่ยมกลวง Ø 0.15 ยาว 6.00 เมตร |  | ต้น
| - งานสกัดหัวเสาเข็มคอนกรีต |  | ต้น
2.5.2 | งานวัสดุรองก้น
| - ทรายหยาบ |  | ลบ.ม.
| - คอนกรีตหยาบผสมเสร็จ 1:3:5 |  | ลบ.ม.
2.5.3 | งานคอนกรีตโครงสร้าง
| - คอนกรีตโครงสร้าง 240 ksc ทรงลูกบาศก์ |  | ลบ.ม.
2.5.4 | งานแบบหล่อคอนกรีตเสริมเหล็ก
| - ไม้แบบ |  | ตร.ม.
2.5.5 | งานเหล็กเสริมคอนกรีต
| - เหล็กเส้นกลม RB6 SR.24 |  | กก.
| - เหล็กเส้นข้ออ้อย DB12 SD40 |  | กก.
| - ลวดผูกเหล็ก |  | กก.
SUM TOTAL 2
3 | ARCHITECTURE
3.1 | งานพื้น
| - F1 กระเบื้องปูพื้นขนาดไม่น้อยกว่า 210x210 mm. |  | ตร.ม.
| - F2 กระเบื้องปูพื้นขนาดไม่น้อยกว่า 100x100 mm. |  | ตร.ม.
| - F3 หินเกล็ด สีเทา ขนาดไม่น้อยกว่า Ø25-30 mm. |  | ตร.ม.
| - F4 หินคลุก สีเทา ขนาดไม่น้อยกกว่า Ø25-30 mm. |  | ตร.ม.
| - F5 พื้น คสล. ขัดเรียบ |  | ตร.ม.
| - F6 พื้น คสล. ทำผิวทรายล้าง สีเทาเข้ม เบอร์ 3 |  | ตร.ม.
| - CB ขอบคันหินเล็กทรงมน ขนาด 15x30x100 cm. ทำสีดำ |  | ม.
| • ทาสีน้ำอะคริลิค สำหรับทาภายนอก สีดำ |  | ตร.ม.
3.2 | งานผนัง
ผนัง
| - ผนังคอนกรีต (A) |  | ตร.ม.
| - ผนังโครงสร้างเหล็ก ปิดทับด้วยแผ่น ALUMINIUM COMPOSITE สีเทา |  | ตร.ม.
ผิวผนัง
| - ฉาบปูนเรียบ |  | ตร.ม.
| - ทำผิวทรายล้าง สีเทาเข้ม เบอร์ 3 (A1) |  | ตร.ม.
| - ทำผิวทรายล้าง สีดำ |  | ตร.ม.
3.3 | งานประตู
| - D1 ประตูรั้วเหล็กบานเปิดคู่ |  | ชุด
| - D2 ประตูบานเปิดคู่ |  | ชุด
| - D ประตูรั้ว (ชนิดแผงกั้นสแตนเลสเลื่อนพับอัตโนมัติ) |  | ชุด
3.4 | งานบันได
3.4.1 | บันไดเสาธง
| - เซาะร่อง 1 cm. |  | ม.
3.5 | งานหลังคา
3.5.1 | หลังคาที่จอดรถ
| - หลังคา Metal Sheet Lysaght Zipdek โทนสีเทา หรือเทียบเท่า |  | ตร.ม.
| - FLASHING |  | ม.
3.6 | ลาดจอดรถ (DT-01)
| - ที่กั้นล้อรถ |  | ชุด
| - ตีเส้นจอดรถ |  | เมตร
3.7 | งานรั้วโครงการ (DT-03) |  | แผง
3.8 | เสาธง (DT-05)
| - เสาธง สูง 15 เมตร |  | ชุด
| - เสาธง สูง 12 เมตร |  | ชุด
3.9 | ป้ายโครงการ (DT-06)
| - บันไดเหล็ก |  | ชุด
| - งานสังกะสีไดคัท ตัวอักษร ยกขอบหนา 2.5 ซม. ทำสี ฉลุหน้าอะคริลิค ซ่อนไฟ ชื่อ "กนอ." |  | งาน
| - งานสังกะสีไดคัท ตัวอักษร ยกขอบหนา 10 ซม. ฉลุหน้าอะคริลิค ซ่อนไฟ ชื่อ "การนิคมอุตสาหกรรมแห่งประเทศไทย INDUSTRIAL ESTATE AUTHORITY OF THAILAND" |  | งาน
| - งานสังกะสีไดคัท โลโก้ ยกขอบหนา 2.5 ซม. ทำสี ฉลุหน้าอะคริลิค ซ่อนไฟ ชื่อ "กนอ." |  | งาน
| - ค่าติดตั้งป้าย |  | งาน
3.1 | งานหอพระ
3.10.1 | งานพื้น
| - F7 พื้น คสล.หล่อในที่ ปูกระเบื้อง ขนาด 60x120 mm. โทนสีเทา |  | ตร.ม.
| - F8 พื้น คสล.หล่อในที่ ปูกระเบื้อง ขนาด 60x120 mm. โทนสีเทา |  | ตร.ม.
3.10.2 | งานผนัง
| - C ผนังโครงเหล็กกัลวาไนซ์ U76 ปิดทับแผ่นซีเมนต์บอร์ดหนา 12 mm. |  | ตร.ม.
| - B ผนังก่ออิฐมวลเบาผิวฉาบปูนเรียบ |  | ตร.ม.
| - ฉาบปูนเรียบอิฐมวลเบา |  | ตร.ม.
3.10.3 | งานฝ้า
| - C1 ฝ้าเพดานโครงเคร่าเหล็กชุบสังกะสีกันสนิม หนา 1.2 mm. @ 0.60x1.20 m.# หรือเทียบเท่าปิดทับด้วยยิปซั่มบอร์ดกันชื้น หนา 9 mm. ฉาบรอยต่อเรียบทาสีขาว |  | ตร.ม.
3.10.4 | งานทาสี
| - ทาสีน้ำอะคริลิค สำหรับทาภายนอก |  | ตร.ม.
| - ทาสีฝ้าเพดาน |  | ตร.ม.
3.10.5 | หลังคา
| - กระเบื้องหลังคาไฟเบอร์ซีเมนต์ SCG รุ่นไอยร่า โอเรียนทอล ขนาด 9 นิ้ว สี CORAL GREY |  | ตร.ม.
| - เชิงชายไม้เนื้อแข็ง หนา 1 นิ้ว ทำสีขาว |  | ม.
| - ทาสีขาว |  | ตร.ม.
3.10.6 | ฐานพระ DT-07
| - วงกบอลูมิเนียม |  | ม.
| - กรุกระจกพิมพ์ลาย TYK PICXELGLASS หนา 8 มม. |  | ตร.ฟ.
| - ผนังก่ออิฐ |  | ตร.ม.
| - ปูนปั้นขาว ตามแบบ |  | งาน
| - ทาสีขาว |  | ตร.ม.
3.10.7 | ราวกันตก DT-08
| - ราวบันไดกระจก |  | เมตร
3.10.8 | ปั้นลม DT-09
| - ปั้นลมไม้เนื้อแข็ง หนา 2 นิ้ว ทำสีขาว |  | ม.
| - ทาสีขาว |  | ตร.ม.
SUM TOTAL 3
4 | ELECTRICAL SYSTEM WORK
4.1 | โคมไฟฟ้าแสงสว่าง
| - LT-1 โคมไฟส่องต้นไม้ สีดำ 120w/3000k warm white |  | SET
| - LT-2 โคมไฟ SPOTLIGHT ส่องฐานพระ สีดำ 5w/3000k warm white |  | SET
| - LT-3 โคมไฟ UP-DOWN ติดเสาหอพระ สีดำ 9w/3000k warm white |  | SET
| - Led Strip Ribbon 24 VDC. (12 W/M.) (บันไดหอพระ) |  | ม.
| - POWER SUPPLY ,MW#LRS-350-240 VDC (บันไดหอพระ) |  | ชุด
| - สายไฟฟ้าชนิด NYY 1C-4sq.mm. |  | เมตร
| - ท่อร้อยสายไฟ HDPE 32 mm. |  | เมตร
| - Accessories (เผื่อเบ็ดเตล็ด 5%) |  | lot
| - Support & Accessories (เผื่อเบ็ดเตล็ด 15%) |  | lot
SUM TOTAL 4
5 | LANDSCAPE ARCHITECTURE
5.1 | งานภูมิทัศน์
5.1.1 | ไม้พุ่มและไม้คลุมดิน
| - ปลูกต้น หนวดปลาหมึกแคระ (110.30 ตร.ม.) |  | ต้น
| - ปลูกต้น ขาไก่เขียว (56.20 ตร.ม.) |  | ต้น
| - ปลูกต้น บุษบาฮาวาย (72.50 ตร.ม.) |  | ต้น
| - ปลูกต้น พุดศุภโชค (24.10 ตร.ม.) |  | ต้น
| - ปลูกต้น ยี่โถแคระดอกชมพู (41.50 ตร.ม.) |  | ต้น
| - สนใบพาย (27.50 ตร.ม.) |  | ต้น
| - ปลูกต้น ชาฮกเกี้ยน (20.00 ตร.ม.) |  | ต้น
| - ปลูกต้น ไทรเกาหลี สูง 1.50 ม. |  | ต้น
5.1.2 | ไม้ยืนต้น
| - แคนา 6" สูง 3 ม. |  | ต้น
| - ขนุน 6" สูง 3 ม. |  | ต้น
| - ชงโค 4" สูง 3 ม. |  | ต้น
| - กระพี๊จั่น 6" สูง 3 ม. |  | ต้น
| - พุดกุหลาบ 2" สูง 1.00 ม. |  | ต้น
| - กันเกรา 4" สูง 2.50 ม. |  | ต้น
| - จิกน้ำ 6" สูง 3.00. ม. |  | ต้น
5.1.3 | งานไม้ค้ำยันต้นไม้และดินผสมปลูก
| - ดินผสมปลูก |  | ลบ.ม.
| - ปุ๋ยอินทรีย์ |  | ลบ.ม.
| - ฟางข้าวคลุมหลุมปลูก หนา 2 ซม. |  | ลบ.ม.
| - ไม้ค้ำยัน ขนาด 0.10 x 3.00 ม. |  | ท่อน
SUM TOTAL 5
6 | หมวดงานครุภัณฑ์จัดซื้อจัดจ้าง
6.1 | LANDSCAPE ARCHITECTURE
งานภูมิทัศน์
| - LF-01 กระถางปูน Ø ขนาดไม่น้อยกว่า 70x70x60 cm. |  | ชุด
| - LF-02 ม้านั่งไฟเบอร์กลาส |  | ชุด
SUM TOTAL 6
TOTAL WORKLOAD SUMMARY (7F-A)
กลุ่มงานที่ 1 /งาน.ก่อสร้าง
1 | CONSTRUCTION PREPARATION WORK (งานเตรียมการก่อสร้าง) | 1 | Job
2 | STRUCTURAL WORK (งานโครงสร้าง) | 1 | Job
3 | ARCHITECTURE & FAÇADE (งานสถาปัตยกรรมและงานตกแต่งภายนอก) | 1 | Job
4 | ELECTRICAL SYSTEM WORK (งานระบบไฟฟ้า) | 1 | Job
Sum Total ( 1 - 4 )
กลุ่มงานที่ 2 /งาน.ครุภัณฑ์จัดซื้อจัดจ้าง
5 | หมวดงานครุภัณฑ์จัดซื้อจัดจ้าง | 1 | Job
Sum Total ( 5 )
1 | CONSTRUCTION PREPARATION WORK (งานเตรียมการก่อสร้าง)
1.1 | งานรื้อถอนสิ่งปลูกสร้างเดิมพร้อมขนทิ้ง ชั้นดาดฟ้า
1.1.1 | FLOOR 21
1 | - งานรื้อถอนผนังก่ออิฐมอญครึ่งแผ่น (P-5) |  | ตร.ม
- งานรื้อถอนผนังกระจก
| • Curtain Wall ขนาด 6.90 x 5.55 ม. (RCW-1) |  | ตร.ม
| • Curtain Wall ขนาด 5.00 x 5.55 ม. (RCW-2) |  | ตร.ม
| • Curtain Wall ขนาด 3.45 x 5.55 ม. (RCW-3) |  | ตร.ม
| • Curtain Wall ขนาด 4.50 x 5.55 ม. (RCW-4) |  | ตร.ม
| • Curtain Wall ขนาด 4.30 x 5.55 ม. (RCW-5) |  | ตร.ม
2 | - งานรื้อถอนประตู-หน้าต่าง
| • วงกบประตูบานเปิดเดี่ยวไม้ ขนาด 0.80 x 2.05 ม. (D-1,SV-1) |  | ชุด
| • วงกบบานประตูอลูมิเนียมบานเปิดคู่พร้อมกระจกติดตาย ขนาด 3.00 x 2.20 ม. (TAL-2) |  | ตร.ม
| • วงกบบานประตูอลูมิเนียมบานเปิดคู่พร้อมกระจกติดตาย ขนาด 2.00 x 2.20 ม. (TAL-3) |  | ตร.ม
| • วงกบอลูมิเนียมประตูกระจกบานเปลือยคู่พร้อมกระจกติดตาย ขนาด 2.35 x 5.70 ม. (TAL-5) |  | ตร.ม
3 | - งานรื้อถอนโครงสร้างเสาเหล็ก
4 | - งานรื้อถอนพื้นกระเบื้อง |  | ตร.ม
1.1.2 | ชั้น ห้องเครื่อง
1 | - รื้อถอนผนังตกแต่ง (P-8) |  | ตร.ม.
2 | - งานรื้อถอนโครงสร้าง พื้นคอนกรีตอัดแรง หนา 20 มม.
1.1.3 | ชั้น หลังคา
1 | - รื้อถอนผนังตกแต่ง (P-8) |  | ตร.ม.
SUM TOTAL 1
2 | STRUCTURAL WORK
2.1 | งานรื้อถอนโครงสร้างคอนกรีต
| • 1 รื้อถอนบันได ค.ส.ล. เดิม พร้อมทั้งเหล็กเสริม |  | ลบ.ม
| 0.3 |  | ลบ.ม
| • 3 รื้อถอนเสา ค.ส.ล. เดิม พร้อมทั้งเหล็กเสริม |  | ลบ.ม
| • 4 รื้อถอนผนัง ค.ส.ล. เดิม พร้อมทั้งเหล็กเสริม |  | ลบ.ม
| • 5 รื้อถอนพื้นคอนกรีตอัดแรงเดิม พร้อมทั้งเหล็กเสริม หนา 20 มม. |  | ลบ.ม
| • 6 รื้อถอนเสาเหล็กเดิม |  | ต้น
2.2 | งานคอนกรีตโครงสร้าง
| คอนกรีตโครงสร้าง (fc' 320 ksc) |  | ลบ.ม
| Post tension System |  | ตร.ม.
2.3 | งานแบบหล่อคอนกรีตเสริมเหล็ก
| งานไม้แบบ |  | ตร.ม.
2.4 | งานเหล็กเสริมโครงสร้าง
-SR24
| RB6 |  | กก.
| RB9 |  | กก.
-SD40
| DB12 |  | กก.
| DB16 |  | กก.
| DB20 |  | กก.
| DB25 |  | กก.
| ลวดผูกเหล็ก |  | กก.
2.5 | เหล็กรูปพรรณ
| H-200x200x8x12 |  | กก.
| H-300x300x10x15 |  | กก.
-Plate
| 35 mm |  | กก.
- Chemecal Bolts
| M28 |  | ชุด
- Anchor Bolts
| M28 |  | ชุด
2.6 | งานทาสี
| สีกันสนิม |  | ตร.ม.
SUM TOTAL 2
3 | ARCHITECTURE & FAÇADE
ชั้น 21
3.1 | งานพื้นตกแต่ง
| - F1 พื้นโครงสร้างเหล็ก ปิดทับด้วยแผ่นสมาร์ทบอร์ด หนาไม่น้อยกว่า 24 มม. (วัสดุปิดผิวตามแบบสถาปัตยกรรมภายใน) |  | ตร.ม.
| - F2 พื้น คสล. ขัดมันเรียบผสมน้ำยากันซึม ทับผิวหน้าด้วย POLYURETHANE |  | ตร.ม.
| - F3 พื้น คสล.เดิม ปรับระดับ ปูกระเบื้องแกรนิตโต้ ขนาด 60x60 mm. |  | ตร.ม.
| - F4 กระเบื้องปูพื้นขนาดไม่น้อยกว่า 100x100 mm. |  | ตร.ม.
| - F5 พื้นยางสังเคราะห์ (EPDM) โทนสีม่วง ความหนาไม่น้อยกว่า 10 มม. |  | ตร.ม.
| - F6 หินไข่ เบอร์1 ขนาดไม่น้อยกว่า ø3-5 cm.(คิดที่น้ำหนัก/ถุง/ถุงละ 10 กก.) |  | ถุง
| - F7 แผ่นตะแกรงเหล็กฉีก XS-63 หนาไม่น้อยกว่า 3.2 mm. |  | ตร.ม.
| - ทาสีกันซึม POLYURETHANE เพื่อป้องกันการรั่วซึม (F2) |  | ตร.ม.
3.2 | งานผนังและผิวผนัง
| - A ผนังก่ออิฐมวลเบาผิวฉาบปูนเรียบ |  | ตร.ม.
| - B ผนังก่ออิฐมวลเบาผิวฉาบปูนเรียบ หุ้มฉนวนใยหินด้านใน |  | ตร.ม.
| • ฉนวนกันเสียง ชนิดฉนวนใยหิน หนาไม่น้อยกว่า 50 มม. |  | ตร.ม.
| - C ผนังโครงเหล็กกัลวาไนซ์ U76 หุ้มฉนวนใยหินด้านใน ปิดทับแผ่นซีเมนต์บอร์ดหนา 12 mm. |  | ตร.ม.
| • ฉนวนกันเสียง ชนิดฉนวนใยหิน หนาไม่น้อยกว่า 50 มม. |  | ตร.ม.
| - D โครงคร่าวเหล็กกล่องทาสีกันสนิมขนาดตามวิศวกรกำหนด |  | ตร.ม.
| - แผ่นตะแกรงอลูมิเนียมฉีกรุ่น XS-81 ขนาด 80x200mm. ความหนาไม่น้อยกว่า 3mm. ทำสี (3) |  | ตร.ม.
| - ผิวฉาบปูนเรียบ อิฐมวลเบา |  | ตร.ม.
| - เสาเอ็น-ทับหลัง |  | ม.
| - ตาข่ายกรงไก่ |  | ม.
| - จับเซี๊ยม |  | ม.
3.3 | งานประตู-หน้าต่าง
3.3.1 | ประตู
| - D21.1 วงกบบานประตูไม้เนื้อแข็ง กรุไม้อัดยางกันชื้น บานเปิดคู่ ขนาด 2.80x2.40 ม. |  | ชุด
| - D21.2 วงกบบานประตูไม้เนื้อแข็ง กรุไม้อัดยางกันชื้น บานเปิดเดี่ยว ขนาด 1.00x2.05 ม. |  | ชุด
| - D21.3 วงกบบานประตู UPVC บานเปิดเดี่ยว ขนาด 1.00x2.05 ม. |  | ชุด
| - D21.4 ประตูบานเปิดคู่พร้อมช่องแสงติดตาย ขนาด 3.40x2.40 ม. |  | ชุด
| - D21.5 วงกบบานประตูไม้เนื้อแข็ง กรุไม้อัดยางกันชื้น บานเปิดเดี่ยว ขนาด 1.00x2.05 ม. |  | ชุด
| - D21.6 วงกบบานประตูเหล็กทนไฟ บานเปิดเดี่ยว ขนาด 0.90x2.40 ม. |  | ชุด
| - D21.7 วงกบบานประตูไม้เนื้อแข็ง กรุไม้อัดยางกันชื้น บานเปิดคู่ ขนาด 1.60x5.00 ม. |  | ชุด
| - D21.8 วงกบบานประตูอลูมิเนียม บานเปิดคู่ พร้อมช่องแสงติดตาย ลูกฟักกระจกลามิเนตไม่น้อยกว่า หนา 12.76 มม. ขนาด 2.80x5.50 ม. |  | ชุด
| - D21.9 วงกบบานประตูอลูมิเนียม บานเฟี้ยม พร้อมช่องแสงติดตาย ลูกฟักกระจกลามิเนตไม่น้อยกว่า หนา 12.76 มม. ขนาด 2.15x5.50 ม. |  | ชุด
3.3.2 | หน้าต่าง
| - W21.1 หน้าต่างอลูมิเนียมช่องแสงติดตาย ขนาด 6.90x5.50 ม. |  | ชุด
| - W21.2 หน้าต่างอลูมิเนียมช่องแสงติดตาย ขนาด 5.70x5.50 ม. |  | ชุด
| - W21.3 หน้าต่างอลูมิเนียมช่องแสงติดตาย ขนาด 5.27x5.50 ม. |  | ชุด
| - W21.4 หน้าต่างอลูมิเนียมช่องแสงติดตาย ขนาด 5.27x4.90 ม. |  | ชุด
3.4 | งานทาสี
| - 1 ทาสีรองพื้น |  | ตร.ม.
| - 2 ทาสีน้ำอะคริลิค สำหรับภายนอก สีเทาเข้ม (อ้างอิงสีเทียบอาคารเดิม) |  | ตร.ม.
| - 3 ทาสีแผ่นตะแกรงอลูมิเนียมฉีกรุ่น XS-81 ทำสีอ้างอิง Code สีอาคารเดิม |  | ตร.ม.
| - 4 ทาสีกันสนิมพ่นทับด้วยสี อ้างอิงสีเทียบอาคารเดิม ของ TOA หรือเทียบเท่า |  | ตร.ม.
| - ทาสีฝ้าเพดาน |  | ตร.ม.
3.5 | หลังคา
| - หลังคากันสาด ชนิดอะคริลิค ระบบอัตโนมัติ สีและรุ่นระบุภายหลังโดยผู้ออกแบบ |  | เหมา
3.6 | อื่นๆ
3.6.1 | เวที
| - Cement Board size 1200 x 2400 mm.Thx.24 mm. |  | แผ่น
| - Square Tube : 50x50x3.2 mm. (4.50 kg/m.) |  | กก.
| - Plates : 150x150x6.0 mm. (1.08 kg/sheet) |  | กก.
| - Anchor Bolt 3/8" (75 ตัว/กล่อง) |  | กล่อง
| - Primer coat |  | ตร.ม.
3.6.2 | งานป้ายชื่ออาคารและตราสัญลักษณ์
| - งานป้าย กล่องไฟอะคริลิค ต่อขอบข้าง ยกขอบสูง 5-25 cm. แสงไฟออกรอบตัว ขนาดตามแบบ |  | ชุด
3.6.3 | LANDSCAPE ARCHITECTURE
3.6.3.1 | ไม้พุ่มและไม้คลุมดิน
| - โมก |  | ตร.ม.
| - จั๋ง |  | ตร.ม.
3.6.3.2 | ไม้ยืนต้น
| - พุดกุหลาบ |  | ต้น
| - องุ่นทะเล |  | ต้น
| - กระพี้จั่น |  | ต้น
3.6.3.3 | งานไม้ค้ำยันต้นไม้และดินผสมปลูก
| - ดินผสมปลูก |  | ลบ.ม.
| - ปุ๋ยอินทรีย์ |  | ลบ.ม.
| - ฟางข้าวคลุมหลุมปลูก หนา 2 ซม. |  | ลบ.ม.
SUM TOTAL 3
4 | ELECTRICAL SYSTEM WORK
4.1 | แผงจ่ายไฟย่อย
| - ตู้ A-FLC |  | set
4.2 | LUMINAIRES
| - BGC301 1100LM 3000K L5000 ( 1 ม้วน 5 เมตร) |  | set
| - ZGC301 MOUNTING KIT MONO Accessories |  | set
| - LED Transformers 60W 24VDC on-off |  | set
4.3 | CABLE
| - 2.5 sq.mm. NYY |  | m.
| - 16 sq.mm. IEC01 |  | m.
| - 6 sq.mm. IEC01 |  | m.
| - Accessories (เผื่อเบ็ดเตล็ด 5% ของค่าวัสดุ ค่าแรง 30% ของค่าวัสดุ) |  | lot
4.4 | CONDUIT
| - DIA 32" HDPE |  | m.
| - DIA 1-1/4" EMT |  | m.
| - Support & Accessories (เผื่อเบ็ดเตล็ด 15% ของค่าวัสดุ ค่าแรง 30% ของค่าวัสดุ) |  | lot
SUM TOTAL 4
5 | หมวดงานครุภัณฑ์จัดซื้อจัดจ้าง
5.1 | LANDSCAPE ARCHITECTURE
5.1.1 | งานอื่น ๆ
| - LF-01 กระถางปูน ขนาดไม่น้อยกว่า 70x70x60 cm. |  | ชุด
| - LF-02 กระถางปูน ขนาดไม่น้อยกว่า 110x110x80 cm. |  | ชุด
| - LF-03 ม้านั่งไฟเบอร์กลาส ขนาดไม่น้อยกว่า 60x100 cm. AtSiam Studio, Treesquare, Laddagardenshop หรือเทียบเท่า |  | ชุด
| - LF-04 กระถางหินขัดสีเทาเม็ดหินดำ สี่เหลี่ยมรางยาวขนาดไม่น้อยกว่า 100x40x40 cm. ของ I-POT หรือเทียบเท่า |  | ชุด
5.1.2 | ติดตั้งสื่อประชาสัมพันธ์จอ LED บนยอดอาคาร
1 | จอภาพแสดงผล LED Full Color Display ชนิดติดตั้งภายนอกอาคาร |  | ตร.ม.
รุ่น CS15-31 Transparency 75% ความสว่างสูง (10,000 Nits)
ขนาดกว้าง 48.00 เมตร สูง 12.00 เมตร เข้าโค้งมุมตึก
2 | กล่องชุดรับสัญญาณภาพ |  | กล่อง
3 | สายสัญญาณระหว่างอุปกรณ์ส่งและชุดรับสัญญาณ |  | ชุด
4 | เครื่องประมวลผลสัญญาณวีดีทัศน์(การ์ดส่งสัญญาณภาพ) |  | เครื่อง
5 | ระบบ Software ควบคุม Digital Signage Aurora |  | ชุด
6 | เครื่องคอมพิวเตอร์ All-in-1 |  | เครื่อง
7 | อุปกรณ์ป้องกันไฟฟ้าตกไฟฟ้ากระชาก |  | ชิ้น
8 | งานติดตั้งจอ LED |  | งาน
9 | งานโครงสร้าง |  | งาน
10 | งานเมนไฟฟ้า |  | งาน
11 | ค่าดำเนินการ |  | เหมา
SUM TOTAL 5

## SUM (hidden)
BILL OF QUANTITIES
PROJECT : โครงการจ้างออกแบบอาคารสำนักงานใหญ่ กนอ.(แห่งใหม่) | [6 empty] | 2023-03-03 10:56
OWNER : การนิคมอุตสาหกรรมแห่งประเทศไทย (กนอ.) | [6 empty] | Rev.00
LOCATION SITE : อาคาร L.P.N TOWER วิภาวดี-จตุจักร (TOWER A และ TOWER B) |  |  |  |  | SUM AREA TOTAL |  | SQ.M.
ITEM | TOTAL WORKLOAD SUMMARY |  |  |  | TOTAL MATERIALS AND LABOR COSTS | BAHT/SQ.M | %
TOWER A
1 | CONSTRUCTION PREPARATION WORK (งานเตรียมการก่อสร้าง) |  |  |  | #REF!
2 | STRUCTURAL WORK (งานโครงสร้าง) |  |  |  | #REF!
3 | ARCHITECTURE & FAÇADE (งานสถาปัตยกรรมและงานตกแต่งภายนอก) |  |  |  | #REF!
4 | INTERIOR DESIGN (งานตกแต่งภายใน) |  |  |  | #REF!
5 | SANITATION SYSTEM WORK (งานระบบสุขาภิบาล) |  |  |  | #REF!
6 | ELECTRICAL SYSTEM WORK (งานระบบไฟฟ้าและสื่อสาร) |  |  |  | #REF!
7 | AIR CONDITIONING SYSTEM AND VENTILATION SYATEM (งานระบบปรับอากาศและงานระบบระบายอากาศ) |  |  |  | #REF!
8 | LANDSCAPE ARCHITECTURE (งานภูมิสถาปัตยกรรม) |  |  |  | #REF!
9 | งานครุภัณฑ์ |  |  |  | #REF!
| SUMMARY TOTAL TOWER A |  |  |  | #REF!
TOWER B
1 | CONSTRUCTION PREPARATION WORK (งานเตรียมการก่อสร้าง) |  |  |  | #REF!
2 | STRUCTURAL WORK (งานโครงสร้าง) |  |  |  | #REF!
3 | ARCHITECTURE & FAÇADE (งานสถาปัตยกรรมและงานตกแต่งภายนอก) |  |  |  | #REF!
4 | INTERIOR DESIGN (งานตกแต่งภายใน) |  |  |  | #REF!
5 | SANITATION SYSTEM WORK (งานระบบสุขาภิบาล) |  |  |  | #REF!
6 | ELECTRICAL SYSTEM WORK (งานระบบไฟฟ้าและสื่อสาร) |  |  |  | #REF!
7 | AIR CONDITIONING SYSTEM AND VENTILATION SYATEM (งานระบบปรับอากาศและงานระบบระบายอากาศ) |  |  |  | #REF!
8 | LANDSCAPE ARCHITECTURE (งานภูมิสถาปัตยกรรม) |  |  |  | #REF!
9 | งานครุภัณฑ์ |  |  |  | #REF!
| SUMMARY TOTAL TOWER B |  |  |  | #REF!
| SUMMARY (TOWER A + TOWER B) |  |  |  | #REF!
| COST OF OPERATION | 15 | % |  | #REF!
| SUMMARY |  |  |  | #REF!
| VAT | 7 | % |  | #REF!
| SUMMARY TOTAL |  |  | #REF! | #REF!

## แบบ ปร.4(A) ครุภัณฑ์ (hidden)
|  | แบบแสดงรายการปริมาณและราคา | [6 empty] | แบบ ปร.4(A)
(BILL OF QUANTITIES)
กลุ่มงาน/งาน : กลุ่มงานที่ 2 /งาน.ครุภัณฑ์จัดซื้อจัดจ้าง
ชื่อโครงการ/งานก่อสร้าง : โครงการจ้างออกแบบอาคารสำนักงานใหญ่ กนอ. (แห่งใหม่) / TOWER A
สถานที่ก่อสร้าง : อาคาร L.P.N TOWER วิภาวดี-จตุจักร (TOWER A และ TOWER B) |  |  |  |  | แบบเลขที่ A
หน่วยงานเจ้าของโครงการ/งานก่อสร้าง : การนิคมอุตสาหกรรมแห่งประเทศไทย (กนอ.)
#REF!
คำนวณราคากลางโดย : บริษัท เคเอสบี เอ็นเตอร์ไพรส์ จำกัด | [8 empty] | หน่วย : บาท
ลำดับที่ | รายการ | จำนวน | หน่วย | ค่าวัสดุ |  | ค่าแรงงาน |  | รวมค่าวัสดุและค่าแรงงาน | หมายเหตุ
|  |  |  | ราคาต่อหน่วย | จำนวนเงิน | ราคาต่อหน่วย | จำนวนเงิน
TOTAL WORKLOAD SUMMARY (TOWER A)
1 | SANITATION SYSTEM WORK (งานสุขาภิบาล) | 1 | Job | 328700 | 328700 | 0 | 0 | 328700
2 | ELECTRICAL SYSTEM WORK (งานระบบไฟฟ้า) | 1 | Job | 2841000 | 2841000 | 0 | 0 | 2841000
3 | AIR CONDITIONING SYSTEM AND VENTILATION SYSTEM | 1 | Job | 62941250 | 62941250 | 0 | 0 | 62941250
4 | หมวดงานระบบพิเศษ | 1 | Job | 81650100 | 81650100 | 0 | 0 | 81650100
5 | หมวดงานห้อง DATA CENTER | 1 | Job | 60000 | 60000 | 0 | 0 | 60000
| Sum Total ( 1 - 5 ) |  |  |  | 147821050 |  | 0 | 147821050
1 | SANITATION SYSTEM WORK AND FIRE SYSTEM WORK
1.1 | FLOOR 3
PUMP
| - SANICUBIC 2 CLASSIC FLOW 15 CU.M ./HR H13m | 1 | ชุด | 9500 | 9500 | 0 | 0 | 9500
1.2 | FLOOR 4
PUMP
| - SANICOM 1 ( THANK 10 L ) FLOW 8 CU.M ./HR H11m | 1 | ชุด | 7300 | 7300 | 0 | 0 | 7300
| - SANICUBIC 2 CLASSIC FLOW 15 CU.M ./HR H13m | 1 | ชุด | 9500 | 9500 | 0 | 0 | 9500
1.3 | FLOOR 5
PUMP
| - SANICOM 1 ( THANK 10 L ) FLOW 8 CU.M ./HR H11m | 1 | ชุด | 7300 | 7300 | 0 | 0 | 7300
1.4 | FLOOR 6
PUMP
| - SANICOM 1 ( THANK 10 L ) FLOW 8 CU.M ./HR H11m | 1 | ชุด | 7300 | 7300 | 0 | 0 | 7300
1.5 | FLOOR 7
PUMP
| - SANICOM 1 ( THANK 10 L ) FLOW 8 CU.M ./HR H11m | 1 | ชุด | 7300 | 7300 | 0 | 0 | 7300
| - SANICUBIC 2 CLASSIC FLOW 15 CU.M ./HR H13m | 2 | ชุด | 9500 | 19000 | 0 | 0 | 19000
1.6 | FLOOR 8
PUMP
| - SANICOM 1 ( THANK 10 L ) FLOW 8 CU.M ./HR H11m | 1 | ชุด | 7300 | 7300 | 0 | 0 | 7300
| - SANICUBIC 2 CLASSIC FLOW 15 CU.M ./HR H13m | 2 | ชุด | 9500 | 19000 | 0 | 0 | 19000
1.7 | FLOOR 9
PUMP
| - SANICOM 1 ( THANK 10 L ) FLOW 8 CU.M ./HR H11m | 1 | ชุด | 7300 | 7300 | 0 | 0 | 7300
| - SANICUBIC 2 CLASSIC FLOW 15 CU.M ./HR H13m | 1 | ชุด | 9500 | 9500 | 0 | 0 | 9500
1.8 | FLOOR 10
PUMP
| - SANICOM 1 ( THANK 10 L ) FLOW 8 CU.M ./HR H11m | 1 | ชุด | 7300 | 7300 | 0 | 0 | 7300
| - SANICUBIC 2 CLASSIC FLOW 15 CU.M ./HR H13m | 1 | ชุด | 9500 | 9500 | 0 | 0 | 9500
1.9 | FLOOR 11
PUMP
| - SANICOM 1 ( THANK 10 L ) FLOW 8 CU.M ./HR H11m | 1 | ชุด | 7300 | 7300 | 0 | 0 | 7300
| - SANICUBIC 2 CLASSIC FLOW 15 CU.M ./HR H13m | 1 | ชุด | 9500 | 9500 | 0 | 0 | 9500
1.1 | FLOOR 12
PUMP
| - SANICOM 1 ( THANK 10 L ) FLOW 8 CU.M ./HR H11m | 1 | ชุด | 7300 | 7300 | 0 | 0 | 7300
| - SANICUBIC 2 CLASSIC FLOW 15 CU.M ./HR H13m | 1 | ชุด | 9500 | 9500 | 0 | 0 | 9500
1.11 | FLOOR 13
PUMP
| - SANICOM 1 ( THANK 10 L ) FLOW 8 CU.M ./HR H11m | 1 | ชุด | 7300 | 7300 | 0 | 0 | 7300
| - SANICUBIC 2 CLASSIC FLOW 15 CU.M ./HR H13m | 1 | ชุด | 9500 | 9500 | 0 | 0 | 9500
1.12 | FLOOR 14
PUMP
| - SANICOM 1 ( THANK 10 L ) FLOW 8 CU.M ./HR H11m | 1 | ชุด | 7300 | 7300 | 0 | 0 | 7300
| - SANICUBIC 2 CLASSIC FLOW 15 CU.M ./HR H13m | 1 | ชุด | 9500 | 9500 | 0 | 0 | 9500
1.13 | FLOOR 15
PUMP
| - SANICOM 1 ( THANK 10 L ) FLOW 8 CU.M ./HR H11m | 1 | ชุด | 7300 | 7300 | 0 | 0 | 7300
| - SANICUBIC 2 CLASSIC FLOW 15 CU.M ./HR H13m | 1 | ชุด | 9500 | 9500 | 0 | 0 | 9500
1.14 | FLOOR 16
PUMP
| - SANICOM 1 ( THANK 10 L ) FLOW 8 CU.M ./HR H11m | 1 | ชุด | 7300 | 7300 | 0 | 0 | 7300
| - SANICUBIC 2 CLASSIC FLOW 15 CU.M ./HR H13m | 2 | ชุด | 9500 | 19000 | 0 | 0 | 19000
1.15 | FLOOR 17
PUMP
| - SANICOM 1 ( THANK 10 L ) FLOW 8 CU.M ./HR H11m | 1 | ชุด | 7300 | 7300 | 0 | 0 | 7300
| - SANICUBIC 2 CLASSIC FLOW 15 CU.M ./HR H13m | 2 | ชุด | 9500 | 19000 | 0 | 0 | 19000
1.16 | FLOOR 18
PUMP
| - SANICUBIC 2 CLASSIC FLOW 15 CU.M ./HR H13m | 1 | ชุด | 9500 | 9500 | 0 | 0 | 9500
[5 empty] | 0 |  | 0 | 0
1.17 | FLOOR 19 |  |  |  | 0 |  | 0 | 0
| PUMP |  |  |  | 0 |  | 0 | 0
| - SANICOM 1 ( THANK 10 L ) FLOW 8 CU.M ./HR H11m | 2 | ชุด | 7300 | 14600 | 0 | 0 | 14600
| - SANICUBIC 2 CLASSIC FLOW 15 CU.M ./HR H13m | 1 | ชุด | 9500 | 9500 | 0 | 0 | 9500
[5 empty] | 0 |  | 0 | 0
1.18 | FLOOR 20 |  |  |  | 0 |  | 0 | 0
| PUMP |  |  |  | 0 |  | 0 | 0
| - SANICOM 1 ( THANK 10 L ) FLOW 8 CU.M ./HR H11m | 2 | ชุด | 7300 | 14600 |  | 0 | 14600
| - SANICUBIC 2 CLASSIC FLOW 15 CU.M ./HR H13m | 1 | ชุด | 9500 | 9500 |  | 0 | 9500
1.19 | FLOOR 21
PUMP
| - SANICOM 1 ( THANK 10 L ) FLOW 8 CU.M ./HR H11m | 1 | ชุด | 7300 | 7300 | 0 | 0 | 7300
[5 empty] | 0 |  | 0 | 0
| SUM TOTAL 1 |  |  |  | 328700 |  | 0 | 328700
2 | ELECTRICAL SYSTEM WORK
2.1 | GENERATOR
| - GENERATOR 250 kVA | 1 | set | 2241000 | 2241000 | 0 | 0 | 2241000
| - ตู้ GCP | 1 | set | INCLUDE
| - ตู้ NEW-EMDB | 1 | set | 600000 | 600000 | 0 | 0 | 600000
| SUM TOTAL 2 |  |  |  | 2841000 |  | 0 | 2841000
3 | AIR CONDITIONING SYSTEM AND VENTILATION SYATEM
3.1 | AIR CONDITIONING SYSTEM
3.1.1 | ชั้น 3
เครื่องปรับอากาศ
| A-FC-3/1-(1,2) 48,000 BTU | 2 | เครื่อง | 54100 | 108200 | 0 | 0 | 108200
| A-FC-3/1-(3,4,5) 36,000 BTU | 3 | เครื่อง | 52100 | 156300 | 0 | 0 | 156300
| A-FC-3/1-(2,3) 18,000 BTU | 2 | เครื่อง | 62800 | 125600 | 0 | 0 | 125600
| A-CU-3/1 240,000 BTU | 1 | เครื่อง | 591000 | 591000 | 0 | 0 | 591000
3.1.2 | ชั้น 4
เครื่องปรับอากาศ
| A-FC-4/1-(1,2,3,4,5) 36,000 BTU | 5 | เครื่อง | 52100 | 260500 | 0 | 0 | 260500
| A-FC-4/2 36,000 BTU | 1 | เครื่อง | 52100 | 52100 | 0 | 0 | 52100
| A-FC-4/(3,4) 12,000 BTU | 2 | เครื่อง | 50800 | 101600 | 0 | 0 | 101600
| A-FC-4/5-(1,2) 36,000 BTU | 2 | เครื่อง | 52100 | 104200 | 0 | 0 | 104200
| A-FC-4/6-(1,2) 36,000 BTU | 2 | เครื่อง | 52100 | 104200 | 0 | 0 | 104200
| A-CU-4/1 384,000 BTU | 1 | เครื่อง | 924000 | 924000 | 0 | 0 | 924000
| A-FC-4/(7,10) 36,000 BTU | 2 | เครื่อง | 52100 | 104200 | 0 | 0 | 104200
| A-FC-4/8-(1,2,3) 36,000 BTU | 3 | เครื่อง | 52100 | 156300 | 0 | 0 | 156300
| A-FC-4/9 18,000 BTU | 1 | เครื่อง | 62800 | 62800 | 0 | 0 | 62800
| A-FC-4/11-(1,2,3,4) 36,000 BTU | 4 | เครื่อง | 52100 | 208400 | 0 | 0 | 208400
| A-CU-4/2 342,000 BTU | 1 | เครื่อง | 819000 | 819000 | 0 | 0 | 819000
3.1.3 | ชั้น 5 | [6 empty] | 0
| เครื่องปรับอากาศ | [6 empty] | 0
| A-FC-5/1-(1,2,3,4,5) 36,000 BTU | 5 | เครื่อง | 52100 | 260500 | 0 | 0 | 260500
| A-FC-5/2 48,000 BTU | 1 | เครื่อง | 62000 | 62000 | 0 | 0 | 62000
| A-FC-5/(3,4) 18,000 BTU | 2 | เครื่อง | 62800 | 125600 | 0 | 0 | 125600
| A-FC-5/5 12,000 BTU | 1 | เครื่อง | 50800 | 50800 | 0 | 0 | 50800
| A-FC-5/6 36,000 BTU | 1 | เครื่อง | 52100 | 52100 | 0 | 0 | 52100
| A-FC-5/7-(1,2) 48,000 BTU | 2 | เครื่อง | 54100 | 108200 | 0 | 0 | 108200
| A-CU-5/1 408,000 BTU | 1 | เครื่อง | 977000 | 977000 | 0 | 0 | 977000
| A-FC-5/8-(1,2,3,4,5) 36,000 BTU | 5 | เครื่อง | 52100 | 260500 | 0 | 0 | 260500
| A-FC-5/(9,10) 18,000 BTU | 2 | เครื่อง | 62800 | 125600 | 0 | 0 | 125600
| A-FC-5/11 12,000 BTU | 1 | เครื่อง | 50800 | 50800 | 0 | 0 | 50800
| A-FC-5/12 36,000 BTU | 1 | เครื่อง | 52100 | 52100 | 0 | 0 | 52100
| A-FC-5/13-(1,2) 48,000 BTU | 2 | เครื่อง | 54100 | 108200 | 0 | 0 | 108200
| A-CU-5/2 360,000 BTU | 1 | เครื่อง | 819000 | 819000 | 0 | 0 | 819000
3.1.4 | ชั้น 6
เครื่องปรับอากาศ
| A-FC-6/1-(1,2,3,4,5) 36,000 BTU | 5 | เครื่อง | 52100 | 260500 | 0 | 0 | 260500
| A-FC-6/2-(1,2,3,4,5) 36,000 BTU | 5 | เครื่อง | 52100 | 260500 | 0 | 0 | 260500
| A-FC-6/3-(1,2) 48,000 BTU | 2 | เครื่อง | 54100 | 108200 | 0 | 0 | 108200
| A-CU-6/1 456,000 BTU | 1 | เครื่อง | 1076000 | 1076000 | 0 | 0 | 1076000
| A-FC-6/4-(1,2,3,4) 36,000 BTU | 4 | เครื่อง | 52100 | 208400 | 0 | 0 | 208400
| A-FC-6/5 36,000 BTU | 1 | เครื่อง | 52100 | 52100 | 0 | 0 | 52100
| A-FC-6/(6,7,8) 18,000 BTU | 3 | เครื่อง | 62800 | 188400 | 0 | 0 | 188400
| A-FC-6/(9,10) 12,000 BTU | 2 | เครื่อง | 50800 | 101600 | 0 | 0 | 101600
| A-FC-6/11-(1,2) 48,000 BTU | 2 | เครื่อง | 54100 | 108200 | 0 | 0 | 108200
| A-CU-6/2 354,000 BTU | 1 | เครื่อง | 819000 | 819000 | 0 | 0 | 819000
3.1.5 | ชั้น 7
เครื่องปรับอากาศ
| A-FC-7/1-(1,2) 36,000 BTU | 2 | เครื่อง | 52100 | 104200 | 0 | 0 | 104200
| A-FC-7/2-(1,2,3,4) 36,000 BTU | 4 | เครื่อง | 52100 | 208400 | 0 | 0 | 208400
| A-FC-7/3-(1,2) 36,000 BTU | 2 | เครื่อง | 52100 | 104200 | 0 | 0 | 104200
| A-FC-7/4-(1,2) 48,000 BTU | 2 | เครื่อง | 54100 | 108200 | 0 | 0 | 108200
| A-FC-7/14 36,000 BTU | 1 | เครื่อง | 61000 | 61000 | 0 | 0 | 61000
| A-CU-7/1 420,000 BTU | 1 | เครื่อง | 977000 | 977000 | 0 | 0 | 977000
| A-FC-7/5-(1,2) 36,000 BTU | 2 | เครื่อง | 52100 | 104200 | 0 | 0 | 104200
| A-FC-7/6-(1,2) 36,000 BTU | 2 | เครื่อง | 52100 | 104200 | 0 | 0 | 104200
| A-FC-7/7-(1,2) 36,000 BTU | 2 | เครื่อง | 52100 | 104200 | 0 | 0 | 104200
| A-FC-7/8-(1,2) 48,000 BTU | 2 | เครื่อง | 54100 | 108200 | 0 | 0 | 108200
| A-FC-7/(9,10) 12,000 BTU | 2 | เครื่อง | 50800 | 101600 | 0 | 0 | 101600
| A-FC-7/(11,12) 48,000 BTU | 2 | เครื่อง | 62000 | 124000 | 0 | 0 | 124000
| A-FC-7/13 18,000 BTU | 1 | เครื่อง | 40100 | 40100 | 0 | 0 | 40100
| A-CU-7/2 450,000 BTU | 1 | เครื่อง | 1076000 | 1076000 | 0 | 0 | 1076000
3.1.6 | ชั้น 8
เครื่องปรับอากาศ
| A-FC-8/1-(1,2,3,4) 36,000 BTU | 4 | เครื่อง | 52100 | 208400 | 0 | 0 | 208400
| A-FC-8/2-(1,2,3,4) 36,000 BTU | 4 | เครื่อง | 52100 | 208400 | 0 | 0 | 208400
| A-FC-8/3 36,000 BTU | 1 | เครื่อง | 52100 | 52100 | 0 | 0 | 52100
| A-FC-8/(4,5) 18,000 BTU | 2 | เครื่อง | 62800 | 125600 | 0 | 0 | 125600
| A-FC-8/6 12,000 BTU | 1 | เครื่อง | 50800 | 50800 | 0 | 0 | 50800
| A-FC-8/7-(1,2) 48,000 | 2 | เครื่อง | 54100 | 108200 | 0 | 0 | 108200
| A-CU-8/1 468,000 BTU | 1 | เครื่อง | 1091000 | 1091000 | 0 | 0 | 1091000
| A-FC-8/8-(1,2,3,4) 36,000 BTU | 4 | เครื่อง | 52100 | 208400 | 0 | 0 | 208400
| A-FC-8/9 36,000 BTU | 1 | เครื่อง | 52100 | 52100 | 0 | 0 | 52100
| A-FC-8/(10,11,12) 18,000 BTU | 3 | เครื่อง | 62800 | 188400 | 0 | 0 | 188400
| A-FC-8/13 12,000 BTU | 1 | เครื่อง | 50800 | 50800 | 0 | 0 | 50800
| A-FC-8/14-(1,2,3,4) 36,000 BTU | 4 | เครื่อง | 52100 | 208400 | 0 | 0 | 208400
| A-CU-8/2 390,000 BTU | 1 | เครื่อง | 924000 | 924000 | 0 | 0 | 924000
3.1.7 | ชั้น 9
เครื่องปรับอากาศ
| A-FC-9/1-(1,2,3) 36,000 BTU | 3 | เครื่อง | 52100 | 156300 | 0 | 0 | 156300
| A-FC-9/(2-10) 12,000 BTU | 9 | เครื่อง | 50800 | 457200 | 0 | 0 | 457200
| A-FC-9/11-(1,2,3) 36,000 BTU | 3 | เครื่อง | 52100 | 156300 | 0 | 0 | 156300
| A-FC-9/12-(1,2) 48,000 BTU | 2 | เครื่อง | 54100 | 108200 | 0 | 0 | 108200
| A-CU-9/1 420,000 BTU | 1 | เครื่อง | 977000 | 977000 | 0 | 0 | 977000
| A-FC-9/13-(1,2,3,4,5) 36,000 BTU | 5 | เครื่อง | 52100 | 260500 | 0 | 0 | 260500
| A-FC-9/14 36,000 BTU | 1 | เครื่อง | 52100 | 52100 | 0 | 0 | 52100
| A-FC-9/(15,16,17) 18,000 BTU | 3 | เครื่อง | 62800 | 188400 | 0 | 0 | 188400
| A-FC-9/18 12,000 BTU | 1 | เครื่อง | 50800 | 50800 | 0 | 0 | 50800
| A-FC-9/19-(1,2) 48,000 BTU | 2 | เครื่อง | 54100 | 108200 | 0 | 0 | 108200
| A-CU-9/2 378,000 BTU | 1 | เครื่อง | 872000 | 872000 | 0 | 0 | 872000
3.1.8 | ชั้น 10
เครื่องปรับอากาศ
| A-FC-10/1-(1,2) 48,000 BTU | 2 | เครื่อง | 54100 | 108200 | 0 | 0 | 108200
| A-FC-10/2-(1,2,3,4) 36,000 BTU | 4 | เครื่อง | 52100 | 208400 | 0 | 0 | 208400
| A-FC-10/3 36,000 BTU | 1 | เครื่อง | 52100 | 52100 | 0 | 0 | 52100
| A-FC-10/(4,5) 18,000 BTU | 2 | เครื่อง | 62800 | 125600 | 0 | 0 | 125600
| A-FC-10/6 12,000 BTU | 1 | เครื่อง | 50800 | 50800 | 0 | 0 | 50800
| A-FC-10/7-(1,2) 48,000 BTU | 2 | เครื่อง | 54100 | 108200 | 0 | 0 | 108200
| A-CU-10/1 420,000 BTU | 1 | เครื่อง | 977000 | 977000 | 0 | 0 | 977000
| A-FC-10/8-(1,2,3) 36,000 BTU | 3 | เครื่อง | 52100 | 156300 | 0 | 0 | 156300
| A-FC-10/9 36,000 BTU | 1 | เครื่อง | 52100 | 52100 | 0 | 0 | 52100
| A-FC-10/(10,11) 18,000 BTU | 2 | เครื่อง | 62800 | 125600 | 0 | 0 | 125600
| A-FC-10/12 12,000 BTU | 1 | เครื่อง | 50800 | 50800 | 0 | 0 | 50800
| A-FC-10/13-(1,2,3,4,5) 36,000 BTU | 5 | เครื่อง | 52100 | 260500 | 0 | 0 | 260500
| A-CU-10/2 372,000 BTU | 1 | เครื่อง | 872000 | 872000 | 0 | 0 | 872000
3.1.9 | ชั้น 11
เครื่องปรับอากาศ
| A-FC-11/1-(1,2) 48,000 BTU | 2 | เครื่อง | 54100 | 108200 | 0 | 0 | 108200
| A-FC-11/2-(1,2,3,4) 36,000 BTU | 4 | เครื่อง | 52100 | 208400 | 0 | 0 | 208400
| A-FC-11/3 36,000 BTU | 1 | เครื่อง | 52100 | 52100 | 0 | 0 | 52100
| A-FC-11/(4,5) 18,000 BTU | 2 | เครื่อง | 62800 | 125600 | 0 | 0 | 125600
| A-FC-11/6 12,000 BTU | 1 | เครื่อง | 50800 | 50800 | 0 | 0 | 50800
| A-FC-11/7-(1,2) 48,000 BTU | 2 | เครื่อง | 54100 | 108200 | 0 | 0 | 108200
| A-CU-11/1 420,000 BTU | 1 | เครื่อง | 977000 | 977000 | 0 | 0 | 977000
| A-FC-11/8-(1,2,3) 36,000 BTU | 3 | เครื่อง | 52100 | 156300 | 0 | 0 | 156300
| A-FC-11/9 36,000 BTU | 1 | เครื่อง | 52100 | 52100 | 0 | 0 | 52100
| A-FC-11/(10,11) 18,000 BTU | 2 | เครื่อง | 62800 | 125600 | 0 | 0 | 125600
| A-FC-11/12 12,000 BTU | 1 | เครื่อง | 50800 | 50800 | 0 | 0 | 50800
| A-FC-11/13-(1,2,3,4,5) 36,000 BTU | 5 | เครื่อง | 52100 | 260500 | 0 | 0 | 260500
| A-CU-11/2 372,000 BTU | 1 | เครื่อง | 872000 | 872000 | 0 | 0 | 872000
3.1.10 | ชั้น 12
เครื่องปรับอากาศ
| A-FC-12/(1,5) 36,000 BTU | 2 | เครื่อง | 52100 | 104200 | 0 | 0 | 104200
| A-FC-12/(2,7) 12,000 BTU | 2 | เครื่อง | 50800 | 101600 | 0 | 0 | 101600
| A-FC-12/(3,6) 18,000 BTU | 2 | เครื่อง | 62800 | 125600 | 0 | 0 | 125600
| A-FC-12/4-(1,2,3,4,5) 36,000 BTU | 5 | เครื่อง | 52100 | 260500 | 0 | 0 | 260500
| A-FC-12/8-(1,2) 48,000 BTU | 2 | เครื่อง | 54100 | 108200 | 0 | 0 | 108200
| A-CU-12/1 372,000 BTU | 1 | เครื่อง | 977000 | 977000 | 0 | 0 | 977000
| A-FC-12/9-(1,2,3,4,5) 36,000 BTU | 5 | เครื่อง | 52100 | 260500 | 0 | 0 | 260500
| A-FC-12/10 36,000 BTU | 1 | เครื่อง | 52100 | 52100 | 0 | 0 | 52100
| A-FC-12/(11,12,13) 18,000 BTU | 3 | เครื่อง | 62800 | 188400 | 0 | 0 | 188400
| A-FC-12/14 12,000 BTU | 1 | เครื่อง | 50800 | 50800 | 0 | 0 | 50800
| A-FC-12/15-(1,2) 48,000 BTU | 2 | เครื่อง | 54100 | 108200 | 0 | 0 | 108200
| A-CU-12/2 378,000 BTU | 1 | เครื่อง | 872000 | 872000 | 0 | 0 | 872000
3.1.11 | ชั้น 12A
เครื่องปรับอากาศ
| A-FC-12A/1 36,000 BTU | 1 | เครื่อง | 52100 | 52100 | 0 | 0 | 52100
| A-FC-12A/2 18,000 BTU | 1 | เครื่อง | 62800 | 62800 | 0 | 0 | 62800
| A-FC-12A/(3,4) 24,000 BTU | 2 | เครื่อง | 63800 | 127600 | 0 | 0 | 127600
| A-FC-12A/5 24,000 BTU | 1 | เครื่อง | 55000 | 55000 | 0 | 0 | 55000
| A-FC-12A/6-(1,2,3) 36,000 BTU | 3 | เครื่อง | 52100 | 156300 | 0 | 0 | 156300
| A-FC-12A/7 36,000 BTU | 1 | เครื่อง | 52100 | 52100 | 0 | 0 | 52100
| A-FC-12A/(8,9) 18,000 BTU | 2 | เครื่อง | 62800 | 125600 | 0 | 0 | 125600
| A-FC-12A/10 12,000 BTU | 1 | เครื่อง | 50800 | 50800 | 0 | 0 | 50800
| A-FC-12A/11-(1,2) 48,000 BTU | 2 | เครื่อง | 54100 | 108200 | 0 | 0 | 108200
| A-CU-12A/1 414,000 BTU | 1 | เครื่อง | 977000 | 977000 | 0 | 0 | 977000
| A-FC-12A/12-(1,2,3,4,5) 36,000 BTU | 5 | เครื่อง | 52100 | 260500 | 0 | 0 | 260500
| A-FC-12A/13 36,000 BTU | 1 | เครื่อง | 52100 | 52100 | 0 | 0 | 52100
| A-FC-12A/(14,15,16) 18,000 BTU | 3 | เครื่อง | 62800 | 188400 | 0 | 0 | 188400
| A-FC-12A/17 12,000 BTU | 1 | เครื่อง | 50800 | 50800 | 0 | 0 | 50800
| A-FC-12A/18-(1,2) 36,000 BTU | 2 | เครื่อง | 52100 | 104200 | 0 | 0 | 104200
| A-FC-12A/19 24,000 BTU | 1 | เครื่อง | 63800 | 63800 | 0 | 0 | 63800
| A-FC-12A/20 24,000 BTU | 1 | เครื่อง | 55000 | 55000 | 0 | 0 | 55000
| A-CU-12A/2 402,000 BTU | 1 | เครื่อง | 977000 | 977000 | 0 | 0 | 977000
3.1.12 | ชั้น 14
เครื่องปรับอากาศ
| A-FC-14/1-(1,2,3,4,5,6) 36,000 BTU | 6 | เครื่อง | 52100 | 312600 | 0 | 0 | 312600
| A-FC-14/2-(1,2,3) 36,000 BTU | 3 | เครื่อง | 52100 | 156300 | 0 | 0 | 156300
| A-FC-14/3-(1,2) 48,000 BTU | 2 | เครื่อง | 54100 | 108200 | 0 | 0 | 108200
| A-CU-14/1 420,000 BTU | 1 | เครื่อง | 977000 | 977000 | 0 | 0 | 977000
| A-FC-14/4-(1,2,3,4,5) 36,000 BTU | 5 | เครื่อง | 52100 | 260500 | 0 | 0 | 260500
| A-FC-14/(5,10,11) 36,000 BTU | 3 | เครื่อง | 52100 | 156300 | 0 | 0 | 156300
| A-FC-14/(6,7,8) 18,000 BTU | 3 | เครื่อง | 62800 | 188400 | 0 | 0 | 188400
| A-FC-14/9 12,000 BTU | 1 | เครื่อง | 50800 | 50800 | 0 | 0 | 50800
| A-FC-14/12 36,000 BTU | 1 | เครื่อง | 61000 | 61000 | 0 | 0 | 61000
| A-CU-14/2 390,000 BTU | 1 | เครื่อง | 924000 | 924000 | 0 | 0 | 924000
3.1.13 | ชั้น 15
เครื่องปรับอากาศ
| A-FC-15/1-(1,2) 48,000 BTU | 2 | เครื่อง | 54100 | 108200 | 0 | 0 | 108200
| A-FC-15/2-(1,2,3,4) 36,000 BTU | 4 | เครื่อง | 52100 | 208400 | 0 | 0 | 208400
| A-FC-15/3 36,000 BTU | 1 | เครื่อง | 52100 | 52100 | 0 | 0 | 52100
| A-FC-15/(4,5,6) 18,000 BTU | 3 | เครื่อง | 62800 | 188400 | 0 | 0 | 188400
| A-FC-15/7 12,000 BTU | 1 | เครื่อง | 50800 | 50800 | 0 | 0 | 50800
| A-FC-15/8-(1,2) 48,000 BTU | 2 | เครื่อง | 54100 | 108200 | 0 | 0 | 108200
| A-CU-15/1 438,000 | 1 | เครื่อง | 1030000 | 1030000 | 0 | 0 | 1030000
| A-FC-15/9-(1,2,3) 36,000 BTU | 3 | เครื่อง | 52100 | 156300 | 0 | 0 | 156300
| A-FC-15/10 36,000 BTU | 1 | เครื่อง | 52100 | 52100 | 0 | 0 | 52100
| A-FC-15/(11,12) 18,000 BTU | 2 | เครื่อง | 62800 | 125600 | 0 | 0 | 125600
| A-FC-15/13 12,000 BTU | 1 | เครื่อง | 50800 | 50800 | 0 | 0 | 50800
| A-FC-15/14-(1,2,3,4,5) 36,000 BTU | 5 | เครื่อง | 52100 | 260500 | 0 | 0 | 260500
| A-CU-15/2 372,000 BTU | 1 | เครื่อง | 872000 | 872000 | 0 | 0 | 872000
3.1.14 | ชั้น 16
เครื่องปรับอากาศ
| A-FC-16/1-(1,2,3,4,5,6,7) 36,000 BTU | 7 | เครื่อง | 52100 | 364700 | 0 | 0 | 364700
| A-FC-16/(2,3) 36,000 BTU | 2 | เครื่อง | 52100 | 104200 | 0 | 0 | 104200
| A-FC-16/4-(1,2) 48,000 BTU | 2 | เครื่อง | 54100 | 108200 | 0 | 0 | 108200
| A-CU-16/1 492,000 BTU | 1 | เครื่อง | 1137000 | 1137000 | 0 | 0 | 1137000
| A-FC-16/5-(1,2,3,4) 36,000 BTU | 4 | เครื่อง | 52100 | 208400 | 0 | 0 | 208400
| A-FC-16/6 36,000 BTU | 1 | เครื่อง | 52100 | 52100 | 0 | 0 | 52100
| A-FC-16/(7,8,9) 18,000 BTU | 3 | เครื่อง | 62800 | 188400 | 0 | 0 | 188400
| A-FC-16/10 12,000 BTU | 1 | เครื่อง | 50800 | 50800 | 0 | 0 | 50800
| A-FC-16/11-(1,2) 48,000 BTU | 2 | เครื่อง | 54100 | 108200 | 0 | 0 | 108200
| A-FC-16/12 36,000 BTU | 1 | เครื่อง | 61000 | 61000 | 0 | 0 | 61000
| A-CU-16/2 378,000 BTU | 1 | เครื่อง | 872000 | 872000 | 0 | 0 | 872000
3.1.15 | ชั้น 17
เครื่องปรับอากาศ
| A-FC-17/(1,2,3,4) 36,000 BTU | 4 | เครื่อง | 52100 | 208400 | 0 | 0 | 208400
| A-FC-17/(5,6) 36,000 BTU | 2 | เครื่อง | 61000 | 122000 | 0 | 0 | 122000
| A-FC-17/7 48,000 BTU | 1 | เครื่อง | 62000 | 62000 | 0 | 0 | 62000
| A-FC-17/8-(5,6,7) 36,000 BTU | 3 | เครื่อง | 52100 | 156300 | 0 | 0 | 156300
| A-CU-17/1 372,000 BTU | 1 | เครื่อง | 872000 | 872000 | 0 | 0 | 872000
| A-FC-17/8-(1,2,3,4) 36,000 BTU | 4 | เครื่อง | 52100 | 208400 | 0 | 0 | 208400
| A-FC-17/(9,10,11,12) 36,000 BTU | 4 | เครื่อง | 52100 | 208400 | 0 | 0 | 208400
| A-FC-17/(13,14) 36,000 BTU | 2 | เครื่อง | 61000 | 122000 | 0 | 0 | 122000
| A-FC-17/15 48,000 BTU | 1 | เครื่อง | 62000 | 62000 | 0 | 0 | 62000
| A-CU-17/2 408,000 | 1 | เครื่อง | 977000 | 977000 | 0 | 0 | 977000
3.1.16 | ชั้น 18
เครื่องปรับอากาศ
| A-FC-18/1-(1,2) 36,000 BTU | 2 | เครื่อง | 52100 | 104200 | 0 | 0 | 104200
| A-FC-18/2-(1,2) 36,000 BTU | 2 | เครื่อง | 52100 | 104200 | 0 | 0 | 104200
| A-FC-18/3-(1,2) 36,000 BTU | 2 | เครื่อง | 52100 | 104200 | 0 | 0 | 104200
| A-FC-18/4-(1,2) 36,000 BTU | 2 | เครื่อง | 52100 | 104200 | 0 | 0 | 104200
| A-FC-18/5-(1,2) 36,000 BTU | 2 | เครื่อง | 52100 | 104200 | 0 | 0 | 104200
| A-FC-18/6-(1,2,3) 36,000 BTU | 3 | เครื่อง | 52100 | 156300 | 0 | 0 | 156300
| A-CU-18/1 468,000 BTU | 1 | เครื่อง | 1091000 | 1091000 | 0 | 0 | 1091000
| A-FC-18/7-(1,2) 36,000 BTU | 2 | เครื่อง | 52100 | 104200 | 0 | 0 | 104200
| A-FC-18/8-(1,2) 36,000 BTU | 2 | เครื่อง | 52100 | 104200 | 0 | 0 | 104200
| A-FC-18/9-(1,2) 36,000 BTU | 2 | เครื่อง | 52100 | 104200 | 0 | 0 | 104200
| A-FC-18/10-(1,2) 36,000 BTU | 2 | เครื่อง | 52100 | 104200 | 0 | 0 | 104200
| A-FC-18/11-(1,2) 36,000 BTU | 2 | เครื่อง | 52100 | 104200 | 0 | 0 | 104200
| A-CU-18/2 360,000 BTU | 1 | เครื่อง | 819000 | 819000 | 0 | 0 | 819000
3.1.17 | ชั้น 19
เครื่องปรับอากาศ
| A-FC-19/(1,2,3,4,5) 24,000 BTU | 5 | เครื่อง | 63800 | 319000 | 0 | 0 | 319000
| A-FC-19/6-(1,2) 36,000 BTU | 2 | เครื่อง | 61000 | 122000 | 0 | 0 | 122000
| A-FC-19/7 9,000 BTU | 1 | เครื่อง | 32100 | 32100 | 0 | 0 | 32100
| A-FC-19/8-(1,2,3,4) 36,000 BTU | 4 | เครื่อง | 52100 | 208400 | 0 | 0 | 208400
| A-FC-19/(9,10) 36,000 BTU | 2 | เครื่อง | 52100 | 104200 | 0 | 0 | 104200
| A-FC-19/11 18,000 BTU | 1 | เครื่อง | 63600 | 63600 | 0 | 0 | 63600
| A-CU-19/1 435,000 BTU | 1 | เครื่อง | 1030000 | 1030000 | 0 | 0 | 1030000
| A-FC-19/12-(1,2,3) 36,000 BTU | 3 | เครื่อง | 52100 | 156300 | 0 | 0 | 156300
| A-FC-19/13 48,000 BTU | 1 | เครื่อง | 54100 | 54100 | 0 | 0 | 54100
| A-FC-19/14 12,000 BTU | 1 | เครื่อง | 36100 | 36100 | 0 | 0 | 36100
| A-FC-19/15 36,000 BTU | 1 | เครื่อง | 52100 | 52100 | 0 | 0 | 52100
| A-FC-19/16 36,000 BTU | 1 | เครื่อง | 61000 | 61000 | 0 | 0 | 61000
| A-FC-19/17-(1,2,3) 36,000 BTU | 3 | เครื่อง | 52100 | 156300 | 0 | 0 | 156300
| A-FC-19/18 12,000 BTU | 1 | เครื่อง | 32900 | 32900 | 0 | 0 | 32900
| A-FC-19/19 12,000 BTU | 1 | เครื่อง | 36100 | 36100 | 0 | 0 | 36100
| A-FC-19/20 24,000 BTU | 1 | เครื่อง | 67600 | 67600 | 0 | 0 | 67600
| A-CU-19/2 396,000 BTU | 1 | เครื่อง | 924000 | 924000 | 0 | 0 | 924000
3.1.18 | ชั้น 20
เครื่องปรับอากาศ
| A-FC-20/(1,2,3,4) 24,000 BTU | 4 | เครื่อง | 42100 | 168400 | 0 | 0 | 168400
| A-FC-20/5 36,000 BTU | 1 | เครื่อง | 61000 | 61000 | 0 | 0 | 61000
| A-FC-20/6-(1,2,3) 36,000 BTU | 3 | เครื่อง | 52100 | 156300 | 0 | 0 | 156300
| A-FC-20/7-(1,2,3) 36,000 BTU | 3 | เครื่อง | 52100 | 156300 | 0 | 0 | 156300
| A-FC-20/8-(1,2) 36,000 BTU | 2 | เครื่อง | 52100 | 104200 | 0 | 0 | 104200
| A-CU-20/1 420,000 BTU | 1 | เครื่อง | 977000 | 977000 | 0 | 0 | 977000
| A-FC-20/9-(1,2,3,4,5) 36,000 BTU | 5 | เครื่อง | 52100 | 260500 | 0 | 0 | 260500
| A-FC-20/10-(1,2) 36,000 BTU | 2 | เครื่อง | 52100 | 104200 | 0 | 0 | 104200
| A-FC-20/(11,12) 36,000 BTU | 2 | เครื่อง | 52100 | 104200 | 0 | 0 | 104200
| A-FC-20/13 12,000 BTU | 1 | เครื่อง | 50800 | 50800 | 0 | 0 | 50800
| A-FC-20/14 24,000 BTU | 1 | เครื่อง | 55000 | 55000 | 0 | 0 | 55000
| A-FC-20/15 12,000 BTU | 1 | เครื่อง | 32900 | 32900 | 0 | 0 | 32900
| A-CU-20/1 372,000 BTU | 1 | เครื่อง | 872000 | 872000 | 0 | 0 | 872000
3.1.19 | ชั้น 21
เครื่องปรับอากาศ
| A-FC-21/1-(1,2,3,4) 84,000 BTU | 4 | เครื่อง | 95100 | 380400 | 0 | 0 | 380400
| A-FC-21/2 12,000 BTU | 1 | เครื่อง | 32900 | 32900 | 0 | 0 | 32900
| A-FC-21/3 12,000 BTU | 1 | เครื่อง | 50800 | 50800 | 0 | 0 | 50800
| A-FC-21/4 48,000 BTU | 1 | เครื่อง | 54100 | 54100 | 0 | 0 | 54100
| A-CU-21/1 408,000 BTU | 1 | เครื่อง | 1076000 | 1076000 | 0 | 0 | 1076000
| A-FC-21/5-(1,2,3) 36,000 BTU | 3 | เครื่อง | 52100 | 156300 | 0 | 0 | 156300
| A-FC-21/6-(1,2) 48,000 BTU | 2 | เครื่อง | 54100 | 108200 | 0 | 0 | 108200
| A-FC-21/7-(1,2) 36,000 BTU | 2 | เครื่อง | 52100 | 104200 | 0 | 0 | 104200
| A-FC-21/8 12,000 BTU | 1 | เครื่อง | 32900 | 32900 | 0 | 0 | 32900
| A-OAU-21/1-1,2 | 2 | เครื่อง | 195000 | 136500 | 0 | 0 | 136500
| A-OAU-21/2 | 1 | เครื่อง | 195000 | 136500 | 0 | 0 | 136500
| A-OAU-21/3 | 1 | เครื่อง | 195000 | 136500 | 0 | 0 | 136500
| A-CU-21/2 324,000 BTU | 1 | เครื่อง | 751000 | 751000 | 0 | 0 | 751000
| A-(OAU/CDU)-21/1-(1,2) 162,000 BTU | 2 | เครื่อง | 501000 | 1002000 | 0 | 0 | 1002000
| A-(OAU/CDU)-21/2 174,000 BTU | 1 | เครื่อง | 501000 | 501000 | 0 | 0 | 501000
| A-(OAU/CDU)-21/3 162,000 BTU | 1 | เครื่อง | 501000 | 501000 | 0 | 0 | 501000
3.2 | VENTILATION SYSTEM
3.2.1 | ชั้น 1 |  |  |  | 0 |  | 0 | 0
| พัดลมดูดอากาศ |  |  |  | 0 |  | 0 | 0
| EF-1/1 | 1 | Set | 12660 | 12660 | 0 | 0 | 12660
| EF-1/2 | 1 | Set | 12660 | 12660 | 0 | 0 | 12660
3.2.2 | ชั้น 3 |  |  |  | 0 |  | 0 | 0
| พัดลมดูดอากาศ |  |  |  | 0 |  | 0 | 0
| EF-3/1 | 1 | Set | 8940 | 8940 | 0 | 0 | 8940
| EF-3/2 | 1 | Set | 9640 | 9640 | 0 | 0 | 9640
| EF-3/3 | 1 | Set | 9640 | 9640 | 0 | 0 | 9640
| EF-3/4 | 1 | Set | 9640 | 9640 | 0 | 0 | 9640
| EF-3/5 | 1 | Set | 5460 | 5460 | 0 | 0 | 5460
| EF-3/6 | 1 | Set | 5460 | 5460 | 0 | 0 | 5460
3.2.3 | ชั้น 4
พัดลมดูดอากาศ
| EF-4/1 | 1 | Set | 8940 | 8940 | 0 | 0 | 8940
| EF-4/2 | 1 | Set | 4190 | 4190 | 0 | 0 | 4190
| EF-4/3 | 1 | Set | 4190 | 4190 | 0 | 0 | 4190
| EF-4/4 | 1 | Set | 4190 | 4190 | 0 | 0 | 4190
| EF-4/5 | 1 | Set | 4190 | 4190 | 0 | 0 | 4190
| EF-4/6 | 1 | Set | 4190 | 4190 | 0 | 0 | 4190
| EF-4/7 | 1 | Set | 5460 | 5460 | 0 | 0 | 5460
| EF-4/8 | 1 | Set | 5460 | 5460 | 0 | 0 | 5460
| EF-4/9 | 1 | Set | 8940 | 8940 | 0 | 0 | 8940
| EF-4/10 | 1 | Set | 9640 | 9640 | 0 | 0 | 9640
| EF-4/11 | 1 | Set | 9640 | 9640 | 0 | 0 | 9640
| EF-4/12 | 1 | Set | 9640 | 9640 | 0 | 0 | 9640
| EF-4/13 | 1 | Set | 4190 | 4190 | 0 | 0 | 4190
| EF-4/14 | 1 | Set | 6460 | 6460 | 0 | 0 | 6460
| EF-4/15 | 1 | Set | 9640 | 9640 | 0 | 0 | 9640
| EF-4/16 | 1 | Set | 5460 | 5460 | 0 | 0 | 5460
3.2.4 | ชั้น 5 |  |  |  | 0 |  | 0 | 0
| พัดลมดูดอากาศ |  |  |  | 0 |  | 0 | 0
| EF-5/1 | 1 | Set | 8940 | 8940 | 0 | 0 | 8940
| EF-5/2 | 1 | Set | 4190 | 4190 | 0 | 0 | 4190
| EF-5/3 | 1 | Set | 4190 | 4190 | 0 | 0 | 4190
| EF-5/4 | 1 | Set | 4190 | 4190 | 0 | 0 | 4190
| EF-5/5 | 1 | Set | 4190 | 5460 | 0 | 0 | 5460
| EF-5/6 | 1 | Set | 4190 | 4190 | 0 | 0 | 4190
| EF-5/7 | 1 | Set | 4190 | 4190 | 0 | 0 | 4190
| EF-5/8 | 1 | Set | 5460 | 5460 | 0 | 0 | 5460
| EF-5/9 | 1 | Set | 7160 | 7160 | 0 | 0 | 7160
| EF-5/10 | 1 | Set | 4190 | 4190 | 0 | 0 | 4190
| EF-5/11 | 1 | Set | 4190 | 4190 | 0 | 0 | 4190
| EF-5/12 | 1 | Set | 4190 | 4190 | 0 | 0 | 4190
| EF-5/13 | 1 | Set | 4190 | 4190 | 0 | 0 | 4190
| EF-5/14 | 1 | Set | 4190 | 4190 | 0 | 0 | 4190
| EF-5/15 | 1 | Set | 5460 | 5460 | 0 | 0 | 5460
| EF-5/16 | 1 | Set | 8940 | 8940 | 0 | 0 | 8940
| EF-5/17 | 1 | Set | 8940 | 8940 | 0 | 0 | 8940
| EF-5/18 | 1 | Set | 4190 | 4190 | 0 | 0 | 4190
| EF-5/19 | 1 | Set | 4190 | 4190 | 0 | 0 | 4190
| EF-5/20 | 1 | Set | 5460 | 5460 | 0 | 0 | 5460
3.2.5 | ชั้น 6
พัดลมดูดอากาศ
| EF-6/1 | 1 | Set | 6460 | 6460 | 0 | 0 | 6460
| EF-6/2 | 1 | Set | 6460 | 6460 | 0 | 0 | 6460
| EF-6/3 | 1 | Set | 5460 | 5460 | 0 | 0 | 5460
| EF-6/4 | 1 | Set | 7160 | 7160 | 0 | 0 | 7160
| EF-6/5 | 1 | Set | 4190 | 4190 | 0 | 0 | 4190
| EF-6/6 | 1 | Set | 4190 | 4190 | 0 | 0 | 4190
| EF-6/7 | 1 | Set | 4190 | 4190 | 0 | 0 | 4190
| EF-6/8 | 1 | Set | 4190 | 4190 | 0 | 0 | 4190
| EF-6/9 | 1 | Set | 4190 | 4190 | 0 | 0 | 4190
| EF-6/10 | 1 | Set | 4190 | 4190 | 0 | 0 | 4190
| EF-6/11 | 1 | Set | 4190 | 4190 | 0 | 0 | 4190
| EF-6/12 | 1 | Set | 5460 | 5460 | 0 | 0 | 5460
| EF-6/13 | 1 | Set | 6460 | 6460 | 0 | 0 | 6460
| EF-6/14 | 1 | Set | 6460 | 6460 | 0 | 0 | 6460
| EF-6/15 | 1 | Set | 5460 | 5460 | 0 | 0 | 5460
3.2.6 | ชั้น 7
พัดลมดูดอากาศ
| EF-7/1-1,7/1-2 | 2 | Set | 11510 | 23020 | 0 | 0 | 23020
| EF-7/2-1,7/2-2 | 2 | Set | 16080 | 32160 | 0 | 0 | 32160
| EF-7/3-1.7/3-2 | 2 | Set | 11510 | 23020 | 0 | 0 | 23020
| EF-7/4-1,7/4-2 | 2 | Set | 8940 | 17880 | 0 | 0 | 17880
| EF-7/5-1,7/5/2 | 2 | Set | 8940 | 17880 | 0 | 0 | 17880
| EF-7/6-1,7/6-2 | 2 | Set | 8940 | 17880 | 0 | 0 | 17880
| EF-7/7-1,7/7-2 | 2 | Set | 8940 | 17880 | 0 | 0 | 17880
| EF-7/8-1,7/8-2 | 2 | Set | 8940 | 17880 | 0 | 0 | 17880
| EF-7/9 | 1 | Set | 7160 | 7160 | 0 | 0 | 7160
| EF-7/10 | 1 | Set | 9640 | 9640 | 0 | 0 | 9640
| EF-7/11 | 1 | Set | 9640 | 9640 | 0 | 0 | 9640
| EF-7/12 | 1 | Set | 7160 | 7160 | 0 | 0 | 7160
| EF-7/13 | 1 | Set | 9640 | 9640 | 0 | 0 | 9640
| EF-7/14 | 1 | Set | 7160 | 7160 | 0 | 0 | 7160
| EF-7/15 | 1 | Set | 9640 | 9640 | 0 | 0 | 9640
| EF-7/16 | 1 | Set | 7160 | 7160 | 0 | 0 | 7160
| EF-7/17 | 1 | Set | 5460 | 5460 | 0 | 0 | 5460
3.2.7 | ชั้น 8 |  |  |  | 0 |  | 0 | 0
| พัดลมดูดอากาศ |  |  |  | 0 |  | 0 | 0
| EF-8/1 | 1 | Set | 6460 | 6460 | 0 | 0 | 6460
| EF-8/2 | 1 | Set | 6460 | 6460 | 0 | 0 | 6460
| EF-8/3 | 1 | Set | 5460 | 5460 | 0 | 0 | 5460
| EF-8/4 | 1 | Set | 4190 | 4190 | 0 | 0 | 4190
| EF-8/5 | 1 | Set | 4190 | 4190 | 0 | 0 | 4190
| EF-8/6 | 1 | Set | 4190 | 4190 | 0 | 0 | 4190
| EF-8/7 | 1 | Set | 4190 | 4190 | 0 | 0 | 4190
| EF-8/8 | 1 | Set | 4190 | 4190 | 0 | 0 | 4190
| EF-8/9 | 1 | Set | 7160 | 7160 | 0 | 0 | 7160
| EF-8/10 | 1 | Set | 4190 | 4190 | 0 | 0 | 4190
| EF-8/11 | 1 | Set | 4190 | 4190 | 0 | 0 | 4190
| EF-8/12 | 1 | Set | 4190 | 4190 | 0 | 0 | 4190
| EF-8/13 | 1 | Set | 4190 | 4190 | 0 | 0 | 4190
| EF-8/14 | 1 | Set | 4190 | 4190 | 0 | 0 | 4190
| EF-8/15 | 1 | Set | 4190 | 4190 | 0 | 0 | 4190
| EF-8/16 | 1 | Set | 5410 | 5410 | 0 | 0 | 5410
| EF-8/17 | 1 | Set | 6460 | 6460 | 0 | 0 | 6460
| EF-8/18 | 1 | Set | 6460 | 6460 | 0 | 0 | 6460
| EF-8/19 | 1 | Set | 5460 | 5460 | 0 | 0 | 5460
3.2.8 | ชั้น 9
พัดลมดูดอากาศ
| EF-9/1 | 1 | Set | 5460 | 5460 | 0 | 0 | 5460
| EF-9/2 | 1 | Set | 4190 | 4190 | 0 | 0 | 4190
| EF-9/3 | 1 | Set | 4190 | 4190 | 0 | 0 | 4190
| EF-9/4 | 1 | Set | 4190 | 4190 | 0 | 0 | 4190
| EF-9/5 | 1 | Set | 4190 | 4190 | 0 | 0 | 4190
| EF-9/6 | 1 | Set | 4190 | 4190 | 0 | 0 | 4190
| EF-9/7 | 1 | Set | 4190 | 4190 | 0 | 0 | 4190
| EF-9/8 | 1 | Set | 4190 | 4190 | 0 | 0 | 4190
| EF-9/9 | 1 | Set | 4190 | 4190 | 0 | 0 | 4190
| EF-9/10 | 1 | Set | 4190 | 4190 | 0 | 0 | 4190
| EF-9/11 | 1 | Set | 6460 | 6460 | 0 | 0 | 6460
| EF-9/12 | 1 | Set | 5460 | 5460 | 0 | 0 | 5460
| EF-9/13 | 1 | Set | 5460 | 5460 | 0 | 0 | 5460
| EF-9/14 | 1 | Set | 7160 | 7160 | 0 | 0 | 7160
| EF-9/15 | 1 | Set | 4190 | 4190 | 0 | 0 | 4190
| EF-9/16 | 1 | Set | 4190 | 4190 | 0 | 0 | 4190
| EF-9/17 | 1 | Set | 4190 | 4190 | 0 | 0 | 4190
| EF-9/18 | 1 | Set | 4190 | 4190 | 0 | 0 | 4190
| EF-9/19 | 1 | Set | 4190 | 4190 | 0 | 0 | 4190
| EF-9/20 | 1 | Set | 4190 | 4190 | 0 | 0 | 4190
| EF-9/21 | 1 | Set | 5460 | 5460 | 0 | 0 | 5460
| EF-9/22 | 1 | Set | 6460 | 6460 | 0 | 0 | 6460
| EF-9/23 | 1 | Set | 6460 | 6460 | 0 | 0 | 6460
| EF-9/24 | 1 | Set | 9640 | 9640 | 0 | 0 | 9640
| EF-9/25 | 1 | Set | 5460 | 5460 | 0 | 0 | 5460
3.2.9 | ชั้น 10 |  |  |  | 0 |  | 0 | 0
พัดลมดูดอากาศ
| EF-10/1 | 1 | Set | 6460 | 6460 | 0 | 0 | 6460
| EF-10/2 | 1 | Set | 6460 | 6460 | 0 | 0 | 6460
| EF-10/3 | 1 | Set | 5460 | 5460 | 0 | 0 | 5460
| EF-10/4 | 1 | Set | 4190 | 4190 | 0 | 0 | 4190
| EF-10/5 | 1 | Set | 4190 | 4190 | 0 | 0 | 4190
| EF-10/6 | 1 | Set | 4190 | 4190 | 0 | 0 | 4190
| EF-10/7 | 1 | Set | 4190 | 4190 | 0 | 0 | 4190
| EF-10/8 | 1 | Set | 4190 | 4190 | 0 | 0 | 4190
| EF-10/9 | 1 | Set | 7610 | 7610 | 0 | 0 | 7610
| EF-10/10 | 1 | Set | 4190 | 4190 | 0 | 0 | 4190
| EF-10/11 | 1 | Set | 4190 | 4190 | 0 | 0 | 4190
| EF-10/12 | 1 | Set | 4190 | 4190 | 0 | 0 | 4190
| EF-10/13 | 1 | Set | 4190 | 4190 | 0 | 0 | 4190
| EF-10/14 | 1 | Set | 4190 | 4190 | 0 | 0 | 4190
| EF-10/15 | 1 | Set | 5460 | 5460 | 0 | 0 | 5460
| EF-10/16 | 1 | Set | 6460 | 6460 | 0 | 0 | 6460
| EF-10/17 | 1 | Set | 6460 | 6460 | 0 | 0 | 6460
| EF-10/18 | 1 | Set | 5460 | 5460 | 0 | 0 | 5460
3.2.10 | ชั้น 11
พัดลมดูดอากาศ
| EF-11/1 | 1 | Set | 6460 | 6460 | 0 | 0 | 6460
| EF-11/2 | 1 | Set | 6460 | 6460 | 0 | 0 | 6460
| EF-11/3 | 1 | Set | 5460 | 5460 | 0 | 0 | 5460
| EF-11/4 | 1 | Set | 4190 | 4190 | 0 | 0 | 4190
| EF-11/5 | 1 | Set | 4190 | 4190 | 0 | 0 | 4190
| EF-11/6 | 1 | Set | 4190 | 4190 | 0 | 0 | 4190
| EF-11/7 | 1 | Set | 4190 | 4190 | 0 | 0 | 4190
| EF-11/8 | 1 | Set | 4190 | 4190 | 0 | 0 | 4190
| EF-11/9 | 1 | Set | 7160 | 7160 | 0 | 0 | 7160
| EF-11/10 | 1 | Set | 4190 | 4190 | 0 | 0 | 4190
| EF-11/11 | 1 | Set | 4190 | 4190 | 0 | 0 | 4190
| EF-11/12 | 1 | Set | 4190 | 4190 | 0 | 0 | 4190
| EF-11/13 | 1 | Set | 4190 | 4190 | 0 | 0 | 4190
| EF-11/14 | 1 | Set | 4190 | 4190 | 0 | 0 | 4190
| EF-11/15 | 1 | Set | 5460 | 5460 | 0 | 0 | 5460
| EF-11/16 | 1 | Set | 6460 | 6460 | 0 | 0 | 6460
| EF-11/17 | 1 | Set | 6460 | 6460 | 0 | 0 | 6460
| EF-11/18 | 1 | Set | 5460 | 5460 | 0 | 0 | 5460
3.2.11 | ชั้น 12
| พัดลมดูดอากาศ |  |  |  | 0 |  | 0 | 0
| EF-12/1 | 1 | Set | 4190 | 4190 | 0 | 0 | 4190
| EF-12/2 | 1 | Set | 4190 | 4190 | 0 | 0 | 4190
| EF-12/3 | 1 | Set | 4190 | 4190 | 0 | 0 | 4190
| EF-12/4 | 1 | Set | 4190 | 4190 | 0 | 0 | 4190
| EF-12/5 | 1 | Set | 9640 | 9640 | 0 | 0 | 9640
| EF-12/6 | 1 | Set | 8940 | 8940 | 0 | 0 | 8940
| EF-12/7 | 1 | Set | 5460 | 5460 | 0 | 0 | 5460
| EF-12/8 | 1 | Set | 5460 | 5460 | 0 | 0 | 5460
| EF-12/9 | 1 | Set | 4190 | 4190 | 0 | 0 | 4190
| EF-12/10 | 1 | Set | 4190 | 4190 | 0 | 0 | 4190
| EF-12/11 | 1 | Set | 4190 | 4190 | 0 | 0 | 4190
| EF-12/12 | 1 | Set | 7160 | 7160 | 0 | 0 | 7160
| EF-12/13 | 1 | Set | 7160 | 7160 | 0 | 0 | 7160
| EF-12/14 | 1 | Set | 4190 | 4190 | 0 | 0 | 4190
| EF-12/15 | 1 | Set | 4190 | 4190 | 0 | 0 | 4190
| EF-12/16 | 1 | Set | 4190 | 4190 | 0 | 0 | 4190
| EF-12/17 | 1 | Set | 4190 | 4190 | 0 | 0 | 4190
| EF-12/18 | 1 | Set | 4190 | 4190 | 0 | 0 | 4190
| EF-12/19 | 1 | Set | 4190 | 4190 | 0 | 0 | 4190
| EF-12/20 | 1 | Set | 5460 | 5460 | 0 | 0 | 5460
| EF-12/21 | 1 | Set | 8940 | 8940 | 0 | 0 | 8940
| EF-12/22 | 1 | Set | 6460 | 6460 | 0 | 0 | 6460
| EF-12/23 | 1 | Set | 5460 | 5460 | 0 | 0 | 5460
3.2.12 | ชั้น 12 A |  |  |  | 0 |  | 0 | 0
| พัดลมดูดอากาศ |  |  |  | 0 |  | 0 | 0
| EF-12A /1 | 1 | Set | 4190 | 4190 | 0 | 0 | 4190
| EF-12A /2 | 1 | Set | 4190 | 4190 | 0 | 0 | 4190
| EF-12A /3 | 1 | Set | 4190 | 4190 | 0 | 0 | 4190
| EF-12A /4 | 1 | Set | 4190 | 4190 | 0 | 0 | 4190
| EF-12A /5 | 1 | Set | 4190 | 4190 | 0 | 0 | 4190
| EF-12A /6 | 1 | Set | 4190 | 4190 | 0 | 0 | 4190
| EF-12A /7 | 1 | Set | 6460 | 6460 | 0 | 0 | 6460
| EF-12A /8 | 1 | Set | 5460 | 5460 | 0 | 0 | 5460
| EF-12A /9 | 1 | Set | 4190 | 4190 | 0 | 0 | 4190
| EF-12A /10 | 1 | Set | 4190 | 4190 | 0 | 0 | 4190
| EF-12A /11 | 1 | Set | 4190 | 4190 | 0 | 0 | 4190
| EF-12A /12 | 1 | Set | 4190 | 4190 | 0 | 0 | 4190
| EF-12A /13 | 1 | Set | 4190 | 4190 | 0 | 0 | 4190
| EF-12A /14 | 1 | Set | 7160 | 7160 | 0 | 0 | 7160
| EF-12A /15 | 1 | Set | 4190 | 4190 | 0 | 0 | 4190
| EF-12A /16 | 1 | Set | 4190 | 4190 | 0 | 0 | 4190
| EF-12A /17 | 1 | Set | 4190 | 4190 | 0 | 0 | 4190
| EF-12A /18 | 1 | Set | 4190 | 4190 | 0 | 0 | 4190
| EF-12A /19 | 1 | Set | 4190 | 4190 | 0 | 0 | 4190
| EF-12A /20 | 1 | Set | 4190 | 4190 | 0 | 0 | 4190
| EF-12A /21 | 1 | Set | 5460 | 5460 | 0 | 0 | 5460
| EF-12A /22 | 1 | Set | 6460 | 6460 | 0 | 0 | 6460
| EF-12A /23 | 1 | Set | 4190 | 4190 | 0 | 0 | 4190
| EF-12A /24 | 1 | Set | 5460 | 5460 | 0 | 0 | 5460
| EF-12A /25 | 1 | Set | 4190 | 4190 | 0 | 0 | 4190
| EF-12A /26 | 1 | Set | 5460 | 5460 | 0 | 0 | 5460
3.2.13 | ชั้น 14
พัดลมดูดอากาศ
| EF-14/1 | 1 | Set | 8940 | 8940 | 0 | 0 | 8940
| EF-14/2 | 1 | Set | 6460 | 6460 | 0 | 0 | 6460
| EF-14/3 | 1 | Set | 5460 | 5460 | 0 | 0 | 5460
| EF-14/4 | 1 | Set | 7160 | 7160 | 0 | 0 | 7160
| EF-14/5 | 1 | Set | 4190 | 4190 | 0 | 0 | 4190
| EF-14/6 | 1 | Set | 4190 | 4190 | 0 | 0 | 4190
| EF-14/7 | 1 | Set | 4190 | 4190 | 0 | 0 | 4190
| EF-14/8 | 1 | Set | 4190 | 4190 | 0 | 0 | 4190
| EF-14/9 | 1 | Set | 4190 | 4190 | 0 | 0 | 4190
| EF-14/10 | 1 | Set | 4190 | 4190 | 0 | 0 | 4190
| EF-14/11 | 1 | Set | 5460 | 5460 | 0 | 0 | 5460
| EF-14/12 | 1 | Set | 5460 | 5460 | 0 | 0 | 5460
| EF-14/13 | 1 | Set | 5460 | 5460 | 0 | 0 | 5460
| EF-14/14 | 1 | Set | 5460 | 5460 | 0 | 0 | 5460
| EF-14/15 | 1 | Set | 5460 | 5460 | 0 | 0 | 5460
| EF-14/16 | 1 | Set | 9640 | 9640 | 0 | 0 | 9640
| EF-14/17 | 1 | Set | 5460 | 5460 | 0 | 0 | 5460
3.2.14 | ชั้น 15
พัดลมดูดอากาศ
| EF-15/1 | 1 | Set | 6460 | 6460 | 0 | 0 | 6460
| EF-15/2 | 1 | Set | 6460 | 6460 | 0 | 0 | 6460
| EF-15/3 | 1 | Set | 5460 | 5460 | 0 | 0 | 5460
| EF-15/4 | 1 | Set | 4190 | 4190 | 0 | 0 | 4190
| EF-15/5 | 1 | Set | 4190 | 4190 | 0 | 0 | 4190
| EF-15/6 | 1 | Set | 4190 | 4190 | 0 | 0 | 4190
| EF-15/7 | 1 | Set | 4190 | 4190 | 0 | 0 | 4190
| EF-15/8 | 1 | Set | 4190 | 4190 | 0 | 0 | 4190
| EF-15/9 | 1 | Set | 4190 | 4190 | 0 | 0 | 4190
| EF-15/10 | 1 | Set | 7160 | 7160 | 0 | 0 | 7160
| EF-15/11 | 1 | Set | 4190 | 4190 | 0 | 0 | 4190
| EF-15/12 | 1 | Set | 4190 | 4190 | 0 | 0 | 4190
| EF-15/13 | 1 | Set | 4190 | 4190 | 0 | 0 | 4190
| EF-15/14 | 1 | Set | 4190 | 4190 | 0 | 0 | 4190
| EF-15/15 | 1 | Set | 4190 | 4190 | 0 | 0 | 4190
| EF-15/16 | 1 | Set | 5460 | 5460 | 0 | 0 | 5460
| EF-15/17 | 1 | Set | 6460 | 6460 | 0 | 0 | 6460
| EF-15/18 | 1 | Set | 6460 | 6460 | 0 | 0 | 6460
| EF-15/19 | 1 | Set | 5460 | 5460 | 0 | 0 | 5460
3.2.15 | ชั้น 16
พัดลมดูดอากาศ
| EF-16/1 | 1 | Set | 6460 | 6460 | 0 | 0 | 6460
| EF-16/2 | 1 | Set | 4190 | 4190 | 0 | 0 | 4190
| EF-16/3 | 1 | Set | 4190 | 4190 | 0 | 0 | 4190
| EF-16/4 | 1 | Set | 6460 | 6460 | 0 | 0 | 6460
| EF-16/5 | 1 | Set | 5460 | 5460 | 0 | 0 | 5460
| EF-16/6 | 1 | Set | 7160 | 7160 | 0 | 0 | 7160
| EF-16/7 | 1 | Set | 4190 | 4190 | 0 | 0 | 4190
| EF-16/8 | 1 | Set | 4190 | 4190 | 0 | 0 | 4190
| EF-16/9 | 1 | Set | 4190 | 4190 | 0 | 0 | 4190
| EF-16/10 | 1 | Set | 4190 | 4190 | 0 | 0 | 4190
| EF-16/11 | 1 | Set | 4190 | 4190 | 0 | 0 | 4190
| EF-16/12 | 1 | Set | 4190 | 4190 | 0 | 0 | 4190
| EF-16/13 | 1 | Set | 5460 | 5460 | 0 | 0 | 5460
| EF-16/14 | 1 | Set | 5460 | 5460 | 0 | 0 | 5460
| EF-16/15 | 1 | Set | 6460 | 6460 | 0 | 0 | 6460
| EF-16/16 | 1 | Set | 7160 | 7160 | 0 | 0 | 7160
| EF-16/17 | 1 | Set | 4830 | 4830 | 0 | 0 | 4830
| EF-16/18 | 1 | Set | 4190 | 4190 | 0 | 0 | 4190
| EF-16/19 | 1 | Set | 9640 | 9640 | 0 | 0 | 9640
| EF-16/20 | 1 | Set | 9640 | 9640 | 0 | 0 | 9640
| EF-16/21 | 1 | Set | 5460 | 5460 | 0 | 0 | 5460
3.2.16 | ชั้น 17
พัดลมดูดอากาศ
| EF-17/1 | 1 | Set | 5460 | 5460 | 0 | 0 | 5460
| EF-17/2 | 1 | Set | 4190 | 4190 | 0 | 0 | 4190
| EF-17/3 | 1 | Set | 4190 | 4190 | 0 | 0 | 4190
| EF-17/4 | 1 | Set | 4190 | 4190 | 0 | 0 | 4190
| EF-17/5 | 1 | Set | 4190 | 4190 | 0 | 0 | 4190
| EF-17/6 | 1 | Set | 4190 | 4190 | 0 | 0 | 4190
| EF-17/7 | 1 | Set | 4190 | 4190 | 0 | 0 | 4190
| EF-17/8 | 1 | Set | 4190 | 4190 | 0 | 0 | 4190
| EF-17/9 | 1 | Set | 4190 | 4190 | 0 | 0 | 4190
| EF-17/10 | 1 | Set | 11510 | 11510 | 0 | 0 | 11510
| EF-17/11 | 1 | Set | 4190 | 4190 | 0 | 0 | 4190
| EF-17/12 | 1 | Set | 4190 | 4190 | 0 | 0 | 4190
| EF-17/13 | 1 | Set | 4190 | 4190 | 0 | 0 | 4190
| EF-17/14 | 1 | Set | 4190 | 4190 | 0 | 0 | 4190
| EF-17/15 | 1 | Set | 4190 | 4190 | 0 | 0 | 4190
| EF-17/16 | 1 | Set | 4190 | 4190 | 0 | 0 | 4190
| EF-17/17 | 1 | Set | 4190 | 4190 | 0 | 0 | 4190
| EF-17/18 | 1 | Set | 4190 | 4190 | 0 | 0 | 4190
| EF-17/19 | 1 | Set | 5460 | 5460 | 0 | 0 | 5460
| EF-17/20 | 1 | Set | 9640 | 9640 | 0 | 0 | 9640
| EF-17/21 | 1 | Set | 5460 | 5460 | 0 | 0 | 5460
3.2.17 | ชั้น 18
พัดลมดูดอากาศ
| EF-18/1 | 1 | Set | 4190 | 4190 | 0 | 0 | 4190
| EF-18/2 | 1 | Set | 5460 | 5460 | 0 | 0 | 5460
| EF-18/3 | 1 | Set | 5460 | 5460 | 0 | 0 | 5460
| EF-18/4 | 1 | Set | 5460 | 5460 | 0 | 0 | 5460
| EF-18/5 | 1 | Set | 4190 | 4190 | 0 | 0 | 4190
| EF-18/6 | 1 | Set | 4190 | 4190 | 0 | 0 | 4190
| EF-18/7 | 1 | Set | 5460 | 5460 | 0 | 0 | 5460
| EF-18/8 | 1 | Set | 5460 | 5460 | 0 | 0 | 5460
| EF-18/9 | 1 | Set | 4190 | 4190 | 0 | 0 | 4190
| EF-18/10 | 1 | Set | 7160 | 7160 | 0 | 0 | 7160
| EF-18/11 | 1 | Set | 5460 | 5460 | 0 | 0 | 5460
| EF-18/12 | 1 | Set | 5460 | 5460 | 0 | 0 | 5460
| EF-18/13 | 1 | Set | 5460 | 5460 | 0 | 0 | 5460
| EF-18/14 | 1 | Set | 5460 | 5460 | 0 | 0 | 5460
| EF-18/15 | 1 | Set | 5460 | 5460 | 0 | 0 | 5460
| EF-18/16 | 1 | Set | 4190 | 4190 | 0 | 0 | 4190
| EF-18/17 | 1 | Set | 4190 | 4190 | 0 | 0 | 4190
| EF-18/18 | 1 | Set | 4190 | 4190 | 0 | 0 | 4190
| EF-18/19 | 1 | Set | 4190 | 4190 | 0 | 0 | 4190
| EF-18/20 | 1 | Set | 5460 | 5460 | 0 | 0 | 5460
3.2.18 | ชั้น 19
พัดลมดูดอากาศ
| EF-19/1 | 1 | Set | 4190 | 4190 | 0 | 0 | 4190
| EF-19/2 | 1 | Set | 4190 | 4190 | 0 | 0 | 4190
| EF-19/3 | 1 | Set | 4190 | 4190 | 0 | 0 | 4190
| EF-19/4 | 1 | Set | 4190 | 4190 | 0 | 0 | 4190
| EF-19/5 | 1 | Set | 4190 | 4190 | 0 | 0 | 4190
| EF-19/6 | 1 | Set | 4190 | 4190 | 0 | 0 | 4190
| EF-19/7 | 1 | Set | 4190 | 4190 | 0 | 0 | 4190
| EF-19/8 | 1 | Set | 4190 | 4190 | 0 | 0 | 4190
| EF-19/9 | 1 | Set | 5460 | 5460 | 0 | 0 | 5460
| EF-19/10 | 1 | Set | 4190 | 4190 | 0 | 0 | 4190
| EF-19/11 | 1 | Set | 4190 | 4190 | 0 | 0 | 4190
| EF-19/12 | 1 | Set | 8940 | 8940 | 0 | 0 | 8940
| EF-19/13 | 1 | Set | 7160 | 7160 | 0 | 0 | 7160
| EF-19/14 | 1 | Set | 5460 | 5460 | 0 | 0 | 5460
| EF-19/15 | 1 | Set | 4190 | 4190 | 0 | 0 | 4190
| EF-19/16 | 2 | Set | 9640 | 19280 | 0 | 0 | 19280
| EF-19/17 | 1 | Set | 4190 | 4190 | 0 | 0 | 4190
| EF-19/18 | 1 | Set | 4190 | 4190 | 0 | 0 | 4190
| EF-19/19 | 1 | Set | 4190 | 4190 | 0 | 0 | 4190
| EF-19/20 | 1 | Set | 4190 | 4190 | 0 | 0 | 4190
| EF-19/21 | 1 | Set | 4190 | 4190 | 0 | 0 | 4190
| EF-19/22 | 1 | Set | 4190 | 4190 | 0 | 0 | 4190
| EF-19/23 | 1 | Set | 4190 | 4190 | 0 | 0 | 4190
| EF-19/24 | 1 | Set | 4190 | 4190 | 0 | 0 | 4190
| EF-19/25 | 1 | Set | 4190 | 4190 | 0 | 0 | 4190
| EF-19/26-1,19/26-2 | 1 | Set | 8940 | 8940 | 0 | 0 | 8940
| EF-19/27 | 1 | Set | 9640 | 9640 | 0 | 0 | 9640
| EF-19/28 | 1 | Set | 5460 | 5460 | 0 | 0 | 5460
3.2.19 | ชั้น 20
พัดลมดูดอากาศ
| EF-20/1 | 1 | Set | 4190 | 4190 | 0 | 0 | 4190
| EF-20/2 | 1 | Set | 4190 | 4190 | 0 | 0 | 4190
| EF-20/3 | 1 | Set | 4190 | 4190 | 0 | 0 | 4190
| EF-20/4 | 1 | Set | 4190 | 4190 | 0 | 0 | 4190
| EF-20/5 | 1 | Set | 4190 | 4190 | 0 | 0 | 4190
| EF-20/6 | 1 | Set | 4190 | 4190 | 0 | 0 | 4190
| EF-20/7 | 1 | Set | 4190 | 4190 | 0 | 0 | 4190
| EF-20/8 | 1 | Set | 4190 | 4190 | 0 | 0 | 4190
| EF-20/9 | 1 | Set | 4190 | 4190 | 0 | 0 | 4190
| EF-20/10-1 , 20/10-2 | 2 | Set | 8940 | 17880 | 0 | 0 | 17880
| EF-20/11 | 1 | Set | 7160 | 7160 | 0 | 0 | 7160
| EF-20/12 | 1 | Set | 4190 | 4190 | 0 | 0 | 4190
| EF-20/13 | 1 | Set | 7160 | 7160 | 0 | 0 | 7160
| EF-20/14-1 , 20/14/2 | 2 | Set | 16080 | 32160 | 0 | 0 | 32160
| EF-20/15 | 1 | Set | 5460 | 5460 | 0 | 0 | 5460
| EF-20/16 | 1 | Set | 4190 | 4190 | 0 | 0 | 4190
| EF-20/17 | 1 | Set | 4190 | 4190 | 0 | 0 | 4190
| EF-20/18 | 1 | Set | 4190 | 4190 | 0 | 0 | 4190
| EF-20/19 | 1 | Set | 4190 | 4190 | 0 | 0 | 4190
| EF-20/20 | 1 | Set | 5460 | 5460 | 0 | 0 | 5460
3.2.20 | ชั้น 21
พัดลมดูดอากาศ
| EF-21/1 | 1 | Set | 6460 | 6460 | 0 | 0 | 6460
| EF-21/2 | 1 | Set | 6460 | 6460 | 0 | 0 | 6460
| EF-21/3 | 1 | Set | 6460 | 6460 | 0 | 0 | 6460
| SUM TOTAL 3 |  |  |  | 62941250 |  |  | 62941250
4 | หมวดงานระบบพิเศษ
4.1 | CCTV
4.1.1 | อาคาร A
| NVR 64 CH. ควบคุมและบันทึกภาพระบบกล้องวงจรปิดชนิด IP Camera | 2 | เครื่อง | 170000 | 340000 |  | 0 | 340000
| IP CAMERA 2Mp., BULLET WEATHERPROOF, FIXED 2.8mm. OUTDOOR TYPE IP66 | 7 | กล้อง | 9800 | 68600 |  | 0 | 68600
| IP DOME CAMERA 2Mp., FIXED 2.8mm., INDOOR TYPE | 120 | กล้อง | 9800 | 1176000 |  | 0 | 1176000
| IP CAMERA 2MP. PTZ 360°. X36 IR350M. | 1 | กล้อง | 85000 | 85000 |  | 0 | 85000
| จอแสดงภาพระบบกล้องวงจรปิด 55 นิ้ว พร้อมขายึดจอติดผนังและสาย HDMI | 2 | ชุด | 45000 | 90000 |  | 0 | 90000
| PC WORKSTATION i7 , RAM8GB. / การ์ดจอ 4GB. รองรับ Output 4. | 1 | เครื่อง | 85000 | 85000 |  | 0 | 85000
| UPS 3 KVA. | 1 | เครื่อง | 45000 | 45000 |  | 0 | 45000
| UPS 1 KVA. | 4 | เครื่อง | 19000 | 76000 |  | 0 | 76000
4.1.2 | อาคาร B
| NVR 64 CH. ควบคุมและบันทึกภาพระบบกล้องวงจรปิดชนิด IP Camera | 1 | เครื่อง | 170000 | 170000 |  | 0 | 170000
| IP DOME CAMERA 2Mp., FIXED 2.8mm., INDOOR TYPE | 30 | กล้อง | 9800 | 294000 |  | 0 | 294000
| จอแสดงภาพระบบกล้องวงจรปิด 55 นิ้ว พร้อมขายึดจอติดผนังและสาย HDMI | 1 | ชุด | 45000 | 45000 |  | 0 | 45000
| PC WORKSTATION i7 , RAM8GB. / การ์ดจอ 4GB. รองรับ Output 4. | 1 | เครื่อง | 85000 | 85000 |  | 0 | 85000
| UPS 1 KVA. | 3 | เครื่อง | 19000 | 57000 |  | 0 | 57000
4.2 | ระบบควบคุมอาคารอัตโนมัติ (BMS)
4.2.1 | อาคาร A
| COMPUTER SERVER | 1 | SET | 450000 | 450000 |  | 0 | 450000
| COMPUTER WORKSTATION | 1 | SET | 75000 | 75000 |  | 0 | 75000
| UPS 3 KVA | 1 | เครื่อง | 55000 | 55000 |  | 0 | 55000
| SWITCH HUB 24 PORTS L2 | 4 | เครื่อง | 30000 | 120000 |  | 0 | 120000
| SWITCH HUB 24 PORTS L3 | 1 | เครื่อง | 50000 | 50000 |  | 0 | 50000
4.2.2 | อาคาร B
| COMPUTER WORKSTATION | 1 | SET | 75000 | 75000 |  | 0 | 75000
| PRINTER REPORT | 1 | เครื่อง | 35000 | 35000 |  | 0 | 35000
| SWITCH HUB 24 PORTS L2 | 2 | เครื่อง | 30000 | 60000 |  | 0 | 60000
| UPS 2 KVA (Backup 10 Minute) | 1 | เครื่อง | 45000 | 45000 |  | 0 | 45000
4.3 | ระบบโสตทัศนูปกรณ์ และระบบห้องประชุม
4.3.1 | FLOOR G
| LED Display P2, 4.48 x 2.40 ม. | 1 | ชุด | 1250000 | 1250000 |  | 0 | 1250000
| LED Display P2.5, 3.36 x 5.12 ม. | 1 | ชุด | 1320000 | 1320000 |  | 0 | 1320000
| เครื่องคอมพิวเตอร์ควบคุม | 1 | ชุด | 35000 | 35000 |  | 0 | 35000
| โพรเซสเซอร์สำหรับจอแอลอีดี | 2 | ชุด | 120000 | 240000 |  | 0 | 240000
[5 empty] | 0 |  | 0 | 0
4.3.2 | FLOOR 3 |  |  |  | 0 |  | 0 | 0
4.3.2.1 | ห้องรับรอง 8 ที่นั่ง, ชั้น 3 ( ระบบเสียง, ภาพ ) |  |  |  | 0 |  | 0 | 0
| จอ Interactive ขนาด 55 นิ้ว | 2 | เครื่อง | 115000 | 230000 |  | 0 | 230000
| เครื่องส่งสัญญาณภาพ HDMI บนสาย UTP แบบติดผนัง | 2 | เครื่อง | 16000 | 32000 |  | 0 | 32000
| เครื่องรับสัญญาณภาพ HDMI บนสาย UTP | 2 | เครือง | 9500 | 19000 |  | 0 | 19000
[5 empty] | 0 |  | 0 | 0
4.3.3 | FLOOR 4 |  |  |  | 0 |  | 0 | 0
4.3.3.1 | ห้อง Co-working space, ชั้น 4 |  |  |  | 0 |  | 0 | 0
| จอแอลอีดีทีวีขนาด 55 นิ้ว | 4 | เครื่อง | 14000 | 56000 |  | 0 | 56000
| เครื่องส่งสัญญาณภาพ HDMI บนสาย UTP แบบติดผนัง | 4 | เครื่อง | 16000 | 64000 |  | 0 | 64000
| เครื่องรับสัญญาณภาพ HDMI บนสาย UTP | 4 | เครือง | 9500 | 38000 |  | 0 | 38000
[5 empty] | 0 |  | 0 | 0
4.3.3.2 | ห้องประชุม 8 ที่นั้ง, ชั้น 4 |  |  |  | 0 |  | 0 | 0
| จอ Interactive ขนาด 55 นิ้ว | 1 | เครื่อง | 120000 | 120000 |  | 0 | 120000
| เครื่องส่งสัญญาณภาพ HDMI บนสาย UTP แบบติดผนัง | 1 | เครื่อง | 16000 | 16000 |  | 0 | 16000
| เครื่องรับสัญญาณภาพ HDMI บนสาย UTP | 1 | เครือง | 9500 | 9500 |  | 0 | 9500
[5 empty] | 0 |  | 0 | 0
4.3.3.3 | ห้องประชุม 16 ที่นั้ง, ชั้น 4 |  |  |  | 0 |  | 0 | 0
| จอ Interactive ขนาด 65 นิ้ว | 1 | เครื่อง | 165000 | 165000 |  | 0 | 165000
| เครื่องส่งสัญญาณภาพ HDMI บนสาย UTP แบบติดผนัง | 1 | เครื่อง | 16000 | 16000 |  | 0 | 16000
| เครื่องรับสัญญาณภาพ HDMI บนสาย UTP | 1 | เครือง | 9500 | 9500 |  | 0 | 9500
| ชุด VDO Conference Set C | 1 | เครื่อง | 37000 | 37000 |  | 0 | 37000
[5 empty] | 0 |  | 0 | 0
4.3.3.4 | ห้อง War room, ชั้น 4 |  |  |  | 0 |  | 0 | 0
| จอ Video Wall ขนาด 55 นิ้ว | 12 | จอ | 96000 | 1152000 |  | 0 | 1152000
| เครื่องควบคุม Videowall Controller พร้อม Software | 1 | ชุด | 1290000 | 1290000 |  | 0 | 1290000
| เครื่องคอมพิวเตอร์ควบคุม | 7 | ชุด | 45000 | 315000 |  | 0 | 315000
| ขาจอ Video Wall ขนาด 55 นิ้ว | 12 | ชุด | 8000 | 96000 |  | 0 | 96000
| ตู้ใส่อุปกรณ์ | 1 | ชุด | 28000 | 28000 |  | 0 | 28000
4.4 | FLOOR 5
4.4.1 | ห้อง Co-working Space , ชั้น 5
| จอแอลอีดีทีวีขนาด 65 นิ้ว | 1 | เครื่อง | 23000 | 23000 |  | 0 | 23000
| เครื่องส่งสัญญาณภาพ HDMI บนสาย UTP แบบติดผนัง | 1 | เครื่อง | 16000 | 16000 |  | 0 | 16000
| เครื่องรับสัญญาณภาพ HDMI บนสาย UTP | 1 | เครือง | 9500 | 9500 |  | 0 | 9500
4.5 | FLOOR 6
4.5.1 | ห้อง Co-working Space , ชั้น 6
| จอแอลอีดีทีวีขนาด 65 นิ้ว | 1 | เครื่อง | 23000 | 23000 |  | 0 | 23000
| เครื่องส่งสัญญาณภาพ HDMI บนสาย UTP แบบติดผนัง | 1 | เครื่อง | 16000 | 16000 |  | 0 | 16000
| เครื่องรับสัญญาณภาพ HDMI บนสาย UTP | 1 | เครือง | 9500 | 9500 |  | 0 | 9500
4.6 | FLOOR 7
4.6.1 | ห้องประชุม 60 ที่นั่ง ชั้น 7, ระบบเสียง
| ลำโพงติดฝ้าขนาด 6 นิ้ว | 35 | ตัว | 9500 | 332500 |  | 0 | 332500
| เครื่องขยายสัญญาณเสียง 8 ช่องสัญญาณ | 5 | เครื่อง | 89000 | 445000 |  | 0 | 445000
| ไมโครโฟนแบบฝังโต๊ะพร้อมฐานฝังโต๊ะมีสวิทซ์เปิด/ปิด | 61 | ตัว | 10300 | 628300 |  | 0 | 628300
| เครื่องปรับแต่งเสียงแบบดิจิตอล แบบที่ 1 | 2 | เครื่อง | 185000 | 370000 |  | 0 | 370000
| อุปกรณประกอบเครื่องปรับแต่งเสียงแบบดิจิตอล | 3 | เครื่อง | 134000 | 402000 |  | 0 | 402000
| อุปกรณประกอบเครื่องปรับแต่งเสียงแบบดิจิตอล | 1 | เครื่อง | 30800 | 30800 |  | 0 | 30800
| อุปกรณประกอบเครื่องปรับแต่งเสียงแบบดิจิตอล | 2 | เครื่อง | 106000 | 212000 |  | 0 | 212000
| อุปกรณประกอบเครื่องปรับแต่งเสียงแบบดิจิตอล | 4 | เครื่อง | 65800 | 263200 |  | 0 | 263200
| ไมโครโฟนไร้สายแบบมือถือ | 1 | ชุด | 28000 | 28000 |  | 0 | 28000
4.6.2 | ห้องประชุม 60 ที่นั่ง ชั้น 7, ระบบภาพ
4.6.2.1 | อุปกรณ์
| LED Display P2, 3.20 x 1.92 ม. | 1 | จอ | 450000 | 450000 |  | 0 | 450000
| โพรเซสเซอร์สำหรับจอแอลอีดี | 1 | ชุด | 160000 | 160000 |  | 0 | 160000
| ลิฟท์ยกจอภาพชนิดฝังโต๊ะขนาด 21.5 นิ้ว หน้าจอสัมผัส | 61 | เครือง | 49000 | 2989000 |  | 0 | 2989000
| เครื่องควบคุมการแสดงผลจอภาพ Interactive Paperless Terminal | 61 | เครือง | 35000 | 2135000 |  | 0 | 2135000
| เครื่องควบคุม Paperless Server | 1 | เครือง | 160000 | 160000 |  | 0 | 160000
| เครื่องควบคุม Paperless Software | 1 | เครือง | 140000 | 140000 |  | 0 | 140000
| เครื่องสลับสัญญาณภาพพร้อมเสียง HDMI แบบเมทริกซ์ 8:8 | 1 | เครือง | 86000 | 86000 |  | 0 | 86000
| เครื่องส่งสัญญาณภาพ HDMI บนสาย UTP แบบติดผนัง | 2 | เครือง | 16000 | 32000 |  | 0 | 32000
| เครื่องส่งสัญญาณภาพ HDMI บนสาย UTP | 2 | เครือง | 9500 | 19000 |  | 0 | 19000
| เครื่องรับสัญญาณภาพ HDMI บนสาย UTP | 4 | เครือง | 9500 | 38000 |  | 0 | 38000
| กล้อง PTZ ความละเอียดสูง | 1 | เครื่อง | 86000 | 86000 |  | 0 | 86000
| เครื่องควบคุมกล้อง PTZ | 1 | เครื่อง | 37000 | 37000 |  | 0 | 37000
| ชุด PC Conference | 1 | เครื่อง | 45000 | 45000 |  | 0 | 45000
| เครื่องบันทึกภาพและเสียง | 1 | เครื่อง | 49000 | 49000 |  | 0 | 49000
| เครื่องคอมพิวเตอร์ควบคุม | 1 | ชุด | 43000 | 43000 |  | 0 | 43000
| ตู้ใส่อุปกรณ์ | 1 | ชุด | 28000 | 28000 |  | 0 | 28000
4.6.2.2 | ระบบควบคุม
| เครื่องควบคุมกลาง แบบที่ 1 | 1 | เครื่อง | 120000 | 120000 |  | 0 | 120000
| ที่ควบคุมแบบสัมผัส | 1 | ตัว | 69000 | 69000 |  | 0 | 69000
| เครื่องตรวจจับความเคลื่อนไหว | 1 | ตัว | 7000 | 7000 |  | 0 | 7000
| Switch Hub | 1 | ตัว | 7000 | 7000 |  | 0 | 7000
4.6.3 | ห้องประชุม 40-1 ที่นั่ง ชั้น 7, ระบบเสียง
| ลำโพงติดฝ้าขนาด 6 นิ้ว | 14 | ตัว | 9500 | 133000 |  | 0 | 133000
| เครื่องขยายสัญญาณเสียง 2 ช่องสัญญาณ | 1 | เครื่อง | 29000 | 29000 |  | 0 | 29000
| ไมโครโฟนชุดประชุมไร้สายประธาน | 1 | ตัว | 27000 | 27000 |  | 0 | 27000
| ไมโครโฟนชุดประชุมไร้สายผู้ร่วมประชุม | 40 | ตัว | 23000 | 920000 |  | 0 | 920000
| เครื่องควบคุมไมโครโฟนชุดประชุม | 1 | ตัว | 129000 | 129000 |  | 0 | 129000
| เครื่องรับ-ส่งสัญญาณดิจิตอลด้วยคลื่นอินฟาเรด | 2 | ตัว | 28000 | 56000 |  | 0 | 56000
| เครื่องชาร์จสำหรับไมโครโฟนประชุมดิจิตอลไร้สายระบบอินฟาเรด | 7 | ตัว | 16000 | 112000 |  | 0 | 112000
| เครื่องปรับแต่งเสียงแบบดิจิตอล แบบที่ 2 | 1 | เครื่อง | 74000 | 74000 |  | 0 | 74000
| ไมโครโฟนไร้สายแบบมือถือ | 1 | ชุด | 29000 | 29000 |  | 0 | 29000
4.6.4 | ห้องประชุม 40-1 ที่นั่ง ชั้น 7, ระบบภาพ
4.6.4.1 | อุปกรณ์
| จอแอลอีดีทีวีขนาด 85 นิ้ว | 1 | เครื่อง | 85000 | 85000 |  | 0 | 85000
| เครื่องสลับสัญญาณภาพพร้อมเสียง HDMI 4 x 4 | 1 | เครือง | 39000 | 39000 |  | 0 | 39000
| เครื่องส่งสัญญาณภาพ HDMI บนสาย UTP แบบติดผนัง | 2 | เครือง | 16000 | 32000 |  | 0 | 32000
| เครื่องส่งสัญญาณภาพ HDMI บนสาย UTP | 1 | เครือง | 9500 | 9500 |  | 0 | 9500
| เครื่องรับสัญญาณภาพ HDMI บนสาย UTP | 3 | เครือง | 9500 | 28500 |  | 0 | 28500
| ชุด VDO Conference Set A | 1 | เครื่อง | 120000 | 120000 |  | 0 | 120000
| เครื่องบันทึกภาพและเสียง | 1 | เครื่อง | 49000 | 49000 |  | 0 | 49000
4.6.4.2 | ระบบควบคุม
| เครื่องควบคุมกลาง แบบที่ 2 | 1 | เครื่อง | 46000 | 46000 |  | 0 | 46000
| ที่ควบคุมแบบสัมผัส | 1 | ตัว | 69000 | 69000 |  | 0 | 69000
| เครื่องตรวจจับความเคลื่อนไหว | 1 | ตัว | 7000 | 7000 |  | 0 | 7000
| Switch Hub | 1 | ตัว | 7000 | 7000 |  | 0 | 7000
4.6.5 | ห้องประชุม 40-2 ที่นั่ง ชั้น 7, ระบบเสียง
| ลำโพงติดฝ้าขนาด 6 นิ้ว | 14 | ตัว | 9500 | 133000 |  | 0 | 133000
| เครื่องขยายสัญญาณเสียง 2 ช่องสัญญาณ | 1 | เครื่อง | 29000 | 29000 |  | 0 | 29000
| ไมโครโฟนชุดประชุมไร้สายประธาน | 1 | ตัว | 27000 | 27000 |  | 0 | 27000
| ไมโครโฟนชุดประชุมไร้สายผู้ร่วมประชุม | 40 | ตัว | 23000 | 920000 |  | 0 | 920000
| เครื่องควบคุมไมโครโฟนชุดประชุม | 1 | ตัว | 129000 | 129000 |  | 0 | 129000
| เครื่องรับ-ส่งสัญญาณดิจิตอลด้วยคลื่นอินฟาเรด | 2 | ตัว | 28000 | 56000 |  | 0 | 56000
| เครื่องชาร์จสำหรับไมโครโฟนประชุมดิจิตอลไร้สายระบบอินฟาเรด | 7 | ตัว | 16000 | 112000 |  | 0 | 112000
| เครื่องปรับแต่งเสียงแบบดิจิตอล แบบที่ 2 | 1 | เครื่อง | 74000 | 74000 |  | 0 | 74000
| ไมโครโฟนไร้สายแบบมือถือ | 1 | ชุด | 29000 | 29000 |  | 0 | 29000
4.6.6 | ห้องประชุม 40-2 ที่นั่ง ชั้น 7, ระบบภาพ
4.6.6.1 | อุปกรณ์
| จอแอลอีดีทีวีขนาด 85 นิ้ว | 1 | เครื่อง | 85000 | 85000 |  | 0 | 85000
| เครื่องสลับสัญญาณภาพพร้อมเสียง HDMI 4 x 4 | 1 | เครือง | 39000 | 39000 |  | 0 | 39000
| เครื่องส่งสัญญาณภาพ HDMI บนสาย UTP แบบติดผนัง | 2 | เครือง | 16000 | 32000 |  | 0 | 32000
| เครื่องส่งสัญญาณภาพ HDMI บนสาย UTP | 1 | เครือง | 9500 | 9500 |  | 0 | 9500
| เครื่องรับสัญญาณภาพ HDMI บนสาย UTP | 3 | เครือง | 9500 | 28500 |  | 0 | 28500
| ชุด VDO Conference Set A | 1 | เครื่อง | 139000 | 139000 |  | 0 | 139000
| เครื่องบันทึกภาพและเสียง | 1 | เครื่อง | 49000 | 49000 |  | 0 | 49000
4.6.6.2 | ระบบควบคุม |  |  |  | 0 |  | 0 | 0
| เครื่องควบคุมกลาง แบบที่ 2 | 1 | เครื่อง | 46000 | 46000 |  | 0 | 46000
| ที่ควบคุมแบบสัมผัส | 1 | ตัว | 69000 | 69000 |  | 0 | 69000
| เครื่องตรวจจับความเคลื่อนไหว | 1 | ตัว | 7000 | 7000 |  | 0 | 7000
| Switch Hub | 1 | ตัว | 7000 | 7000 |  | 0 | 7000
[5 empty] | 0 |  | 0 | 0
4.6.7 | ห้องประชุม 30-1 ที่นั่ง ชั้น 7, ระบบเสียง |  |  |  | 0 |  | 0 | 0
| ลำโพงติดฝ้าขนาด 6 นิ้ว | 16 | ตัว | 9500 | 152000 |  | 0 | 152000
| เครื่องขยายสัญญาณเสียง 8 ช่องสัญญาณ | 2 | เครื่อง | 89000 | 178000 |  | 0 | 178000
| ไมโครโฟนแบบฝังโต๊ะพร้อมฐานฝังโต๊ะมีสวิทซ์เปิด/ปิด | 31 | ตัว | 10300 | 319300 |  | 0 | 319300
| เครื่องปรับแต่งเสียงแบบดิจิตอล แบบที่ 1 | 1 | เครื่อง | 185000 | 185000 |  | 0 | 185000
| อุปกรณประกอบเครื่องปรับแต่งเสียงแบบดิจิตอล | 2 | เครื่อง | 134000 | 268000 |  | 0 | 268000
| อุปกรณประกอบเครื่องปรับแต่งเสียงแบบดิจิตอล | 1 | เครื่อง | 106000 | 106000 |  | 0 | 106000
| อุปกรณประกอบเครื่องปรับแต่งเสียงแบบดิจิตอล | 2 | เครื่อง | 65800 | 131600 |  | 0 | 131600
| ไมโครโฟนไร้สายแบบมือถือ | 1 | ชุด | 28000 | 28000 |  | 0 | 28000
4.6.8 | ห้องประชุม 30-1 ที่นั่ง ชั้น 7, ระบบภาพ
4.6.8.1 | อุปกรณ์
| LED Display P2, 3.20 x 1.92 ม. | 1 | จอ | 450000 | 450000 |  | 0 | 450000
| โพรเซสเซอร์สำหรับจอแอลอีดี | 1 | ชุด | 160000 | 160000 |  | 0 | 160000
| ลิฟท์ยกจอภาพชนิดฝังโต๊ะขนาด 21.5 นิ้ว หน้าจอสัมผัส | 31 | เครือง | 49000 | 1519000 |  | 0 | 1519000
| เครื่องควบคุมการแสดงผลจอภาพ Interactive Paperless Terminal | 31 | เครือง | 33000 | 1023000 |  | 0 | 1023000
| เครื่องควบคุม Paperless Server | 1 | เครือง | 150000 | 150000 |  | 0 | 150000
| เครื่องควบคุม Paperless Software | 1 | เครือง | 140000 | 140000 |  | 0 | 140000
| เครื่องสลับสัญญาณภาพพร้อมเสียง HDMI แบบเมทริกซ์ 8:8 | 1 | เครือง | 86000 | 86000 |  | 0 | 86000
| เครื่องส่งสัญญาณภาพ HDMI บนสาย UTP แบบติดผนัง | 2 | เครือง | 16000 | 32000 |  | 0 | 32000
| เครื่องส่งสัญญาณภาพ HDMI บนสาย UTP | 2 | เครือง | 9500 | 19000 |  | 0 | 19000
| เครื่องรับสัญญาณภาพ HDMI บนสาย UTP | 4 | เครือง | 9500 | 38000 |  | 0 | 38000
| ชุด PC Conference | 1 | เครื่อง | 45000 | 45000 |  | 0 | 45000
| กล้อง PTZ ความละเอียดสูง | 1 | เครื่อง | 89000 | 89000 |  | 0 | 89000
| เครื่องควบคุมกล้อง PTZ | 1 | เครื่อง | 39000 | 39000 |  | 0 | 39000
| เครื่องบันทึกภาพและเสียง | 1 | เครื่อง | 49000 | 49000 |  | 0 | 49000
| เครื่องคอมพิวเตอร์ควบคุม | 1 | ชุด | 35000 | 35000 |  | 0 | 35000
| ตู้ใส่อุปกรณ์ | 1 | ชุด | 35000 | 35000 |  | 0 | 35000
4.6.8.2 | ระบบควบคุม |  |  |  | 0 |  | 0 | 0
| เครื่องควบคุมกลาง แบบที่ 1 | 1 | เครื่อง | 120000 | 120000 |  | 0 | 120000
| ที่ควบคุมแบบสัมผัส | 1 | ตัว | 69000 | 69000 |  | 0 | 69000
| เครื่องตรวจจับความเคลื่อนไหว | 1 | ตัว | 7000 | 7000 |  | 0 | 7000
| Switch Hub | 1 | ตัว | 7000 | 7000 |  | 0 | 7000
[5 empty] | 0 |  | 0 | 0
4.6.9 | ห้องประชุม 30-2 ที่นั่ง ชั้น 7, ระบบเสียง |  |  |  | 0 |  | 0 | 0
| ลำโพงติดฝ้าขนาด 6 นิ้ว | 14 | ตัว | 9500 | 133000 |  | 0 | 133000
| เครื่องขยายสัญญาณเสียง 2 ช่องสัญญาณ | 1 | เครื่อง | 29000 | 29000 |  | 0 | 29000
| ไมโครโฟนชุดประชุมไร้สายประธาน | 1 | ตัว | 27000 | 27000 |  | 0 | 27000
| ไมโครโฟนชุดประชุมไร้สายผู้ร่วมประชุม | 30 | ตัว | 23000 | 690000 |  | 0 | 690000
| เครื่องควบคุมไมโครโฟนชุดประชุม | 1 | ตัว | 129000 | 129000 |  | 0 | 129000
| เครื่องรับ-ส่งสัญญาณดิจิตอลด้วยคลื่นอินฟาเรด | 2 | ตัว | 28000 | 56000 |  | 0 | 56000
| เครื่องชาร์จสำหรับไมโครโฟนประชุมดิจิตอลไร้สายระบบอินฟาเรด | 6 | ตัว | 16000 | 96000 |  | 0 | 96000
| เครื่องปรับแต่งเสียงแบบดิจิตอล 4 x 4 | 1 | เครื่อง | 74000 | 74000 |  | 0 | 74000
| ไมโครโฟนไร้สายแบบมือถือ | 1 | ชุด | 29000 | 29000 |  | 0 | 29000
[5 empty] | 0 |  | 0 | 0
4.6.10 | ห้องประชุม 30-2 ที่นั่ง ชั้น 7, ระบบภาพ |  |  |  | 0 |  | 0 | 0
4.6.10.1 | อุปกรณ์
| จอแอลอีดีทีวีขนาด 85 นิ้ว | 1 | เครื่อง | 85000 | 85000 |  | 0 | 85000
| เครื่องสลับสัญญาณภาพพร้อมเสียง HDMI 4 x 4 | 1 | เครือง | 39000 | 39000 |  | 0 | 39000
| เครื่องส่งสัญญาณภาพ HDMI บนสาย UTP แบบติดผนัง | 2 | เครือง | 16000 | 32000 |  | 0 | 32000
| เครื่องส่งสัญญาณภาพ HDMI บนสาย UTP | 1 | เครือง | 9500 | 9500 |  | 0 | 9500
| เครื่องรับสัญญาณภาพ HDMI บนสาย UTP | 3 | เครือง | 9500 | 28500 |  | 0 | 28500
| ชุด VDO Conference Set A | 1 | เครื่อง | 139000 | 139000 |  | 0 | 139000
| เครื่องบันทึกภาพและเสียง | 1 | เครื่อง | 49000 | 49000 |  | 0 | 49000
4.6.10.2 | ระบบควบคุม |  |  |  | 0 |  | 0 | 0
| เครื่องควบคุมกลาง แบบที่ 2 | 1 | เครื่อง | 46000 | 46000 |  | 0 | 46000
| ที่ควบคุมแบบสัมผัส | 1 | ตัว | 69000 | 69000 |  | 0 | 69000
| เครื่องตรวจจับความเคลื่อนไหว | 1 | ตัว | 7000 | 7000 |  | 0 | 7000
| Switch Hub | 1 | ตัว | 7000 | 7000 |  | 0 | 7000
[5 empty] | 0 |  | 0 | 0
4.6.11 | ห้องประชุม 25 ที่นั่ง ชั้น 7, ระบบเสียง ( 3 ห้อง ) |  |  |  | 0 |  | 0 | 0
| ลำโพงติดฝ้าขนาด 6 นิ้ว | 24 | ตัว | 8000 | 192000 |  | 0 | 192000
| เครื่องขยายสัญญาณเสียง 2 ช่องสัญญาณ | 3 | เครื่อง | 19000 | 57000 |  | 0 | 57000
| ไมโครโฟนชุดประชุมไร้สายประธาน | 3 | ตัว | 27000 | 81000 |  | 0 | 81000
| ไมโครโฟนชุดประชุมไร้สายผู้ร่วมประชุม | 48 | ตัว | 23000 | 1104000 |  | 0 | 1104000
| เครื่องควบคุมไมโครโฟนชุดประชุม | 3 | ตัว | 129000 | 387000 |  | 0 | 387000
| เครื่องรับ-ส่งสัญญาณดิจิตอลด้วยคลื่นอินฟาเรด | 3 | ตัว | 28000 | 84000 |  | 0 | 84000
| เครื่องชาร์จสำหรับไมโครโฟนประชุมดิจิตอลไร้สายระบบอินฟาเรด | 8 | ตัว | 16000 | 128000 |  | 0 | 128000
[5 empty] | 0 |  | 0 | 0
4.6.12 | ห้องประชุม 25 ที่นั่ง ชั้น 7, ระบบภาพ ( 3 ห้อง ) |  |  |  | 0 |  | 0 | 0
| จอแอลอีดีทีวีขนาด 75 นิ้ว | 3 | เครื่อง | 32000 | 96000 |  | 0 | 96000
| เครื่องส่งสัญญาณภาพ HDMI บนสาย UTP แบบติดผนัง | 3 | เครือง | 16000 | 48000 |  | 0 | 48000
| เครื่องรับสัญญาณภาพ HDMI บนสาย UTP | 3 | เครือง | 11000 | 33000 |  | 0 | 33000
[5 empty] | 0 |  | 0 | 0
4.6.13 | ห้องประชุม 4 ที่นั่ง ชั้น 7, ระบบภาพ ( 2 ห้อง ) |  |  |  | 0 |  | 0 | 0
| จอแอลอีดีทีวีขนาด 55 นิ้ว | 4 | เครื่อง | 14000 | 56000 |  | 0 | 56000
| เครื่องส่งสัญญาณภาพ HDMI บนสาย UTP แบบติดผนัง | 4 | เครื่อง | 16000 | 64000 |  | 0 | 64000
| เครื่องรับสัญญาณภาพ HDMI บนสาย UTP | 4 | เครือง | 9500 | 38000 |  | 0 | 38000
[5 empty] | 0 |  | 0 | 0
4.7 | FLOOR 8 |  |  |  | 0 |  | 0 | 0
4.7.1 | ห้อง Co-working Space , ชั้น 8 |  |  |  | 0 |  | 0 | 0
| จอแอลอีดีทีวีขนาด 65 นิ้ว | 1 | เครื่อง | 23000 | 23000 |  | 0 | 23000
| เครื่องส่งสัญญาณภาพ HDMI บนสาย UTP แบบติดผนัง | 1 | เครื่อง | 16000 | 16000 |  | 0 | 16000
| เครื่องรับสัญญาณภาพ HDMI บนสาย UTP | 1 | เครือง | 9500 | 9500 |  | 0 | 9500
[5 empty] | 0 |  | 0 | 0
4.8 | FLOOR 9 |  |  |  | 0 |  | 0 | 0
4.8.1 | ห้อง Co-working Space , ชั้น 9 |  |  |  | 0 |  | 0 | 0
| จอแอลอีดีทีวีขนาด 65 นิ้ว | 1 | เครื่อง | 23000 | 23000 |  | 0 | 23000
| เครื่องส่งสัญญาณภาพ HDMI บนสาย UTP แบบติดผนัง | 1 | เครื่อง | 16000 | 16000 |  | 0 | 16000
| เครื่องรับสัญญาณภาพ HDMI บนสาย UTP | 1 | เครือง | 9500 | 9500 |  | 0 | 9500
[5 empty] | 0 |  | 0 | 0
4.9 | FLOOR 10 |  |  |  | 0 |  | 0 | 0
4.9.2 | ห้อง Co-working Space , ชั้น 10 |  |  |  | 0 |  | 0 | 0
| จอแอลอีดีทีวีขนาด 65 นิ้ว | 1 | เครื่อง | 23000 | 23000 |  | 0 | 23000
| เครื่องส่งสัญญาณภาพ HDMI บนสาย UTP แบบติดผนัง | 1 | เครื่อง | 16000 | 16000 |  | 0 | 16000
| เครื่องรับสัญญาณภาพ HDMI บนสาย UTP | 1 | เครือง | 9500 | 9500 |  | 0 | 9500
[5 empty] | 0 |  | 0 | 0
4.1 | FLOOR 11 |  |  |  | 0 |  | 0 | 0
4.10.1 | ห้อง Co-working Space , ชั้น 11 |  |  |  | 0 |  | 0 | 0
| จอแอลอีดีทีวีขนาด 65 นิ้ว | 1 | เครื่อง | 23000 | 23000 |  | 0 | 23000
| เครื่องส่งสัญญาณภาพ HDMI บนสาย UTP แบบติดผนัง | 1 | เครื่อง | 16000 | 16000 |  | 0 | 16000
| เครื่องรับสัญญาณภาพ HDMI บนสาย UTP | 1 | เครือง | 9500 | 9500 |  | 0 | 9500
[5 empty] | 0 |  | 0 | 0
4.11 | FLOOR 12 |  |  |  | 0 |  | 0 | 0
4.11.1 | ห้อง Co-working Space , ชั้น 12 |  |  |  | 0 |  | 0 | 0
| จอแอลอีดีทีวีขนาด 65 นิ้ว | 1 | เครื่อง | 23000 | 23000 |  | 0 | 23000
| เครื่องส่งสัญญาณภาพ HDMI บนสาย UTP แบบติดผนัง | 1 | เครื่อง | 16000 | 16000 |  | 0 | 16000
| เครื่องรับสัญญาณภาพ HDMI บนสาย UTP | 1 | เครือง | 9500 | 9500 |  | 0 | 9500
[5 empty] | 0 |  | 0 | 0
4.12 | FLOOR 13 |  |  |  | 0 |  | 0 | 0
4.12.1 | ห้อง Co-working Space , ชั้น 13 |  |  |  | 0 |  | 0 | 0
| จอแอลอีดีทีวีขนาด 65 นิ้ว | 1 | เครื่อง | 23000 | 23000 |  | 0 | 23000
| เครื่องส่งสัญญาณภาพ HDMI บนสาย UTP แบบติดผนัง | 1 | เครื่อง | 16000 | 16000 |  | 0 | 16000
| เครื่องรับสัญญาณภาพ HDMI บนสาย UTP | 1 | เครือง | 9500 | 9500 |  | 0 | 9500
4.13 | FLOOR 14
4.13.1 | ห้อง Co-working Space , ชั้น 14
| จอแอลอีดีทีวีขนาด 65 นิ้ว | 1 | เครื่อง | 23000 | 23000 |  | 0 | 23000
| เครื่องส่งสัญญาณภาพ HDMI บนสาย UTP แบบติดผนัง | 1 | เครื่อง | 16000 | 16000 |  | 0 | 16000
| เครื่องรับสัญญาณภาพ HDMI บนสาย UTP | 1 | เครือง | 9500 | 9500 |  | 0 | 9500
4.14 | FLOOR 15
4.14.1 | ห้อง Co-working Space , ชั้น 15
| จอแอลอีดีทีวีขนาด 65 นิ้ว | 1 | เครื่อง | 23000 | 23000 |  | 0 | 23000
| เครื่องส่งสัญญาณภาพ HDMI บนสาย UTP แบบติดผนัง | 1 | เครื่อง | 16000 | 16000 |  | 0 | 16000
| เครื่องรับสัญญาณภาพ HDMI บนสาย UTP | 1 | เครือง | 9500 | 9500 |  | 0 | 9500
[5 empty] | 0 |  | 0 | 0
4.15 | FLOOR 16 |  |  |  | 0 |  | 0 | 0
4.15.1 | ห้อง Co-working Space , ชั้น 16 |  |  |  | 0 |  | 0 | 0
| จอแอลอีดีทีวีขนาด 65 นิ้ว | 1 | เครื่อง | 23000 | 23000 |  | 0 | 23000
| เครื่องส่งสัญญาณภาพ HDMI บนสาย UTP แบบติดผนัง | 1 | เครื่อง | 16000 | 16000 |  | 0 | 16000
| เครื่องรับสัญญาณภาพ HDMI บนสาย UTP | 1 | เครือง | 9500 | 9500 |  | 0 | 9500
[5 empty] | 0 |  | 0 | 0
4.16 | ห้อง Sound Lab , ชั้น 16 |  |  |  | 0 |  | 0 | 0
| ชุดไฟ Studio สำหรับถ่ายภาพและวิดีโอ แบบที่ 1 | 1 | ชุด | 38000 | 38000 |  | 0 | 38000
[5 empty] | 0 |  | 0 | 0
4.17 | ห้องประกาศเสียงตามสาย , ชั้น 16 |  |  |  | 0 |  | 0 | 0
| ไมค์โครโฟนประกาศแบบเลือกโซน | 1 | เครื่อง | 26000 | 26000 |  | 0 | 26000
| ระบบมอนิเตอร์เสียงโซนประกาศ | 1 | เครื่อง | 13200 | 13200 |  | 0 | 13200
4.18 | FLOOR 17
4.18.1 | ห้อง Co-working Space , ชั้น 17
| จอแอลอีดีทีวีขนาด 65 นิ้ว | 1 | เครื่อง | 23000 | 23000 |  | 0 | 23000
| เครื่องส่งสัญญาณภาพ HDMI บนสาย UTP แบบติดผนัง | 1 | เครื่อง | 16000 | 16000 |  | 0 | 16000
| เครื่องรับสัญญาณภาพ HDMI บนสาย UTP | 1 | เครือง | 9500 | 9500 |  | 0 | 9500
4.19 | FLOOR 18
4.19.1 | ห้องรองผู้ว่า 1, 2, 3, 4, 5, 6, 7, 8 ชั้น 18
| จอแอลอีดีทีวีขนาด 65 นิ้ว | 8 | เครื่อง | 23000 | 184000 |  | 0 | 184000
| เครื่องส่งสัญญาณภาพ HDMI บนสาย UTP แบบติดผนัง | 8 | เครื่อง | 16000 | 128000 |  | 0 | 128000
| เครื่องรับสัญญาณภาพ HDMI บนสาย UTP | 8 | เครือง | 9500 | 76000 |  | 0 | 76000
| ชุด VDO Conference Set C | 8 | เครื่อง | 37000 | 296000 |  | 0 | 296000
4.2 | FLOOR 19
4.20.1 | ห้องผู้ว่า ชั้น 19
| จอแอลอีดีทีวีขนาด 65 นิ้ว | 1 | เครื่อง | 23000 | 23000 |  | 0 | 23000
| เครื่องส่งสัญญาณภาพ HDMI บนสาย UTP แบบติดผนัง | 1 | เครื่อง | 16000 | 16000 |  | 0 | 16000
| เครื่องรับสัญญาณภาพ HDMI บนสาย UTP | 1 | เครือง | 9500 | 9500 |  | 0 | 9500
| ชุด VDO Conference Set C | 1 | เครื่อง | 37000 | 37000 |  | 0 | 37000
[5 empty] | 0 |  | 0 | 0
4.21 | ห้องประชุม 12 ที่นั่ง ชั้น 19 |  |  |  | 0 |  | 0 | 0
| จอแอลอีดีทีวีขนาด 65 นิ้ว | 1 | เครื่อง | 23000 | 23000 |  | 0 | 23000
| เครื่องส่งสัญญาณภาพ HDMI บนสาย UTP แบบติดผนัง | 1 | เครื่อง | 16000 | 16000 |  | 0 | 16000
| เครื่องส่งสัญญาณภาพ HDMI บนสาย UTP | 1 | เครือง | 9500 | 9500 |  | 0 | 9500
| เครื่องรับสัญญาณภาพ HDMI บนสาย UTP | 2 | เครือง | 9500 | 19000 |  | 0 | 19000
| ชุด VDO Conference Set A | 1 | เครื่อง | 120000 | 120000 |  | 0 | 120000
[5 empty] | 0 |  | 0 | 0
4.22 | ห้องบันทึกเสียง ชั้น 19 |  |  |  | 0 |  | 0 | 0
| กล้องถ่ายภาพเคลื่อนไหวพร้อมเลนส์พร้อมขาตั้ง | 2 | เครื่อง | 85000 | 170000 |  | 0 | 170000
| เครื่องผสมสัญญาณภาพ | 1 | เครื่อง | 59000 | 59000 |  | 0 | 59000
| เครื่องผสมสัญญาณเสียง | 1 | เครื่อง | 36400 | 36400 |  | 0 | 36400
| เครื่องแปลงสัญญาณ USB | 1 | เครื่อง | 8500 | 8500 |  | 0 | 8500
| ไมโครโฟนบันทึกเสียง | 2 | ชุด | 14000 | 28000 |  | 0 | 28000
| ลำโพงมอนิเตอร์ห้องควบคุม | 2 | ชุด | 9000 | 18000 |  | 0 | 18000
| เครื่องคอมพิวเตอร์ Live Streaming | 1 | ชุด | 35000 | 35000 |  | 0 | 35000
| ชุดไฟ Studio สำหรับถ่ายภาพและวิดีโอ แบบที่ 2 | 1 | ชุด | 33000 | 33000 |  | 0 | 33000
[5 empty] | 0 |  | 0 | 0
4.23 | ห้องประชุม 35 ที่นั่ง ชั้น 19, ระบบเสียง |  |  |  | 0 |  | 0 | 0
| ลำโพงติดฝ้าขนาด 6 นิ้ว | 21 | ตัว | 8000 | 168000 |  | 0 | 168000
| เครื่องขยายสัญญาณเสียง 8 ช่องสัญญาณ | 3 | เครื่อง | 89000 | 267000 |  | 0 | 267000
| ไมโครโฟนแบบฝังโต๊ะพร้อมฐานฝังโต๊ะมีสวิทซ์เปิด/ปิด | 37 | ตัว | 10300 | 381100 |  | 0 | 381100
| .เครื่องปรับแต่งเสียงแบบดิจิตอล แบบที่ 1 | 1 | เครื่อง | 185000 | 185000 |  | 0 | 185000
| อุปกรณประกอบเครื่องปรับแต่งเสียงแบบดิจิตอล | 4 | เครื่อง | 134000 | 536000 |  | 0 | 536000
| อุปกรณประกอบเครื่องปรับแต่งเสียงแบบดิจิตอล | 1 | เครื่อง | 65800 | 65800 |  | 0 | 65800
| อุปกรณประกอบเครื่องปรับแต่งเสียงแบบดิจิตอล | 2 | ชุด | 28000 | 56000 |  | 0 | 56000
| ไมโครโฟนไร้สายแบบมือถือ | 1 | ชุด | 28000 | 28000 |  | 0 | 28000
[5 empty] | 0 |  | 0 | 0
4.24 | ห้องประชุม 35 ที่นั่ง ชั้น 19, ระบบภาพ |  |  |  | 0 |  | 0 | 0
4.24.1 | อุปกรณ์
| เครื่องฉายภาพแบบ Laser ความสว่าง 7000 Ansi | 1 | เครือง | 265000 | 265000 |  | 0 | 265000
| จอรับภาพแบบมอเตอร์ ขนาด 150 นิ้ว 16:9 | 1 | จอ | 150000 | 150000 |  | 0 | 150000
| ลิฟท์ยกจอภาพชนิดฝังโต๊ะขนาด 21.5 นิ้ว หน้าจอสัมผัส | 36 | เครือง | 49000 | 1764000 |  | 0 | 1764000
| เครื่องควบคุมการแสดงผลจอภาพ Interactive Paperless Terminal | 36 | เครือง | 33000 | 1188000 |  | 0 | 1188000
| เครื่องควบคุม Paperless Server | 1 | เครือง | 150000 | 150000 |  | 0 | 150000
| เครื่องควบคุม Paperless Software | 1 | เครือง | 140000 | 140000 |  | 0 | 140000
| เครื่องสลับสัญญาณภาพพร้อมเสียง HDMI แบบเมทริกซ์ 8:8 | 1 | เครือง | 86000 | 86000 |  | 0 | 86000
| เครื่องส่งสัญญาณภาพ HDMI บนสาย UTP แบบติดผนัง | 2 | เครือง | 16000 | 32000 |  | 0 | 32000
| เครื่องส่งสัญญาณภาพ HDMI บนสาย UTP | 2 | เครือง | 9500 | 19000 |  | 0 | 19000
| เครื่องรับสัญญาณภาพ HDMI บนสาย UTP | 4 | เครือง | 9500 | 38000 |  | 0 | 38000
| กล้อง PTZ ความละเอียดสูง | 1 | เครื่อง | 89000 | 89000 |  | 0 | 89000
| เครื่องควบคุมกล้อง PTZ | 1 | เครื่อง | 39000 | 39000 |  | 0 | 39000
| ชุด PC Conference | 1 | เครื่อง | 45000 | 45000 |  | 0 | 45000
| เครื่องบันทึกภาพและเสียง | 1 | เครื่อง | 49000 | 49000 |  | 0 | 49000
| เครื่องคอมพิวเตอร์ควบคุม | 1 | ชุด | 35000 | 35000 |  | 0 | 35000
| ตู้ใส่อุปกรณ์ | 1 | ชุด | 35000 | 35000 |  | 0 | 35000
4.24.2 | ระบบควบคุม |  |  |  | 0 |  | 0 | 0
| เครื่องควบคุมกลาง แบบที่ 1 | 1 | เครื่อง | 120000 | 120000 |  | 0 | 120000
| ที่ควบคุมแบบสัมผัส | 1 | ตัว | 69000 | 69000 |  | 0 | 69000
| เครื่องตรวจจับความเคลื่อนไหว | 1 | ตัว | 7000 | 7000 |  | 0 | 7000
| Switch Hub | 1 | ตัว | 7000 | 7000 |  | 0 | 7000
[5 empty] | 0 |  | 0 | 0
4.25 | FLOOR 20 |  |  |  | 0 |  | 0 | 0
4.25.1 | ห้องประชุม 30 ที่นั่ง ชั้น 20, ระบบเสียง |  |  |  | 0 |  | 0 | 0
| ลำโพงติดฝ้าขนาด 6 นิ้ว | 12 | ตัว | 9500 | 114000 |  | 0 | 114000
| เครื่องขยายสัญญาณเสียง 2 ช่องสัญญาณ | 1 | เครื่อง | 29000 | 29000 |  | 0 | 29000
| ไมโครโฟนชุดประชุมไร้สายประธาน | 1 | ตัว | 27000 | 27000 |  | 0 | 27000
| ไมโครโฟนชุดประชุมไร้สายผู้ร่วมประชุม | 28 | ตัว | 23000 | 644000 |  | 0 | 644000
| เครื่องควบคุมไมโครโฟนชุดประชุมไร้สาย | 1 | ตัว | 129000 | 129000 |  | 0 | 129000
| เครื่องรับ-ส่งสัญญาณดิจิตอลด้วยคลื่นอินฟาเรด | 2 | ตัว | 28000 | 56000 |  | 0 | 56000
| เครื่องชาร์จสำหรับไมโครโฟนประชุมดิจิตอลไร้สายระบบอินฟาเรด | 5 | ตัว | 16000 | 80000 |  | 0 | 80000
| เครื่องปรับแต่งเสียงแบบดิจิตอล แบบที 2 | 1 | เครื่อง | 74000 | 74000 |  | 0 | 74000
| ไมโครโฟนไร้สายแบบมือถือ | 1 | ชุด | 29000 | 29000 |  | 0 | 29000
[5 empty] | 0 |  | 0 | 0
4.25.2 | ห้องประชุม 30 ที่นั่ง ชั้น 20, ระบบภาพ |  |  |  | 0 |  | 0 | 0
4.25.2.1 | อุปกรณ์
| จอแอลอีดีทีวีขนาด 85 นิ้ว | 1 | จอ | 85000 | 85000 |  | 0 | 85000
| เครื่องสลับสัญญาณภาพพร้อมเสียง HDMI 4 x 4 | 1 | ชุด | 35000 | 35000 |  | 0 | 35000
| เครื่องส่งสัญญาณภาพ HDMI บนสาย UTP แบบติดผนัง | 1 | เครือง | 16000 | 16000 |  | 0 | 16000
| เครื่องส่งสัญญาณภาพ HDMI บนสาย UTP | 1 | เครือง | 9500 | 9500 |  | 0 | 9500
| เครื่องรับสัญญาณภาพ HDMI บนสาย UTP | 1 | เครือง | 9500 | 9500 |  | 0 | 9500
| ชุด VDO Conference Set A | 1 | เครื่อง | 139000 | 139000 |  | 0 | 139000
| เครื่องบันทึกภาพและเสียง | 1 | เครื่อง | 49000 | 49000 |  | 0 | 49000
4.25.2.2 | ระบบควบคุม |  |  |  | 0 |  | 0 | 0
| เครื่องควบคุมกลาง แบบที่ 2 | 1 | เครื่อง | 46000 | 46000 |  | 0 | 46000
| ที่ควบคุมแบบสัมผัส | 1 | ตัว | 69000 | 69000 |  | 0 | 69000
| เครื่องตรวจจับความเคลื่อนไหว | 1 | ตัว | 7000 | 7000 |  | 0 | 7000
| Switch Hub | 1 | ตัว | 7000 | 7000 |  | 0 | 7000
[5 empty] | 0 |  | 0 | 0
4.25.3 | ห้องประธานกรรมการ ชั้น 20 |  |  |  | 0 |  | 0 | 0
| จอแอลอีดีทีวีขนาด 65 นิ้ว | 1 | เครื่อง | 23000 | 23000 |  | 0 | 23000
| เครื่องส่งสัญญาณภาพ HDMI บนสาย UTP แบบติดผนัง | 1 | เครื่อง | 16000 | 16000 |  | 0 | 16000
| เครื่องรับสัญญาณภาพ HDMI บนสาย UTP | 1 | เครือง | 9500 | 9500 |  | 0 | 9500
[5 empty] | 0 |  | 0 | 0
4.25.4 | ห้องประชุม 60 ที่นั่ง ชั้น 20, ระบบเสียง |  |  |  | 0 |  | 0 | 0
| ลำโพงติดฝ้าขนาด 6 นิ้ว | 35 | ตัว | 9500 | 332500 |  | 0 | 332500
| เครื่องขยายสัญญาณเสียง 8 ช่องสัญญาณ | 5 | เครื่อง | 43000 | 215000 |  | 0 | 215000
| ไมโครโฟนแบบฝังโต๊ะพร้อมฐานฝังโต๊ะมีสวิทซ์เปิด/ปิด | 61 | ตัว | 10300 | 628300 |  | 0 | 628300
| เครื่องปรับแต่งเสียงแบบดิจิตอล แบบที่ 1 | 2 | เครื่อง | 185000 | 370000 |  | 0 | 370000
| เครื่องปรับแต่งเสียงแบบดิจิตอล แบบที่ 2 | 3 | เครื่อง | 134000 | 402000 |  | 0 | 402000
| เครื่องปรับแต่งเสียงแบบดิจิตอล แบบที่ 3 | 1 | เครื่อง | 30800 | 30800 |  | 0 | 30800
| เครื่องปรับแต่งเสียงแบบดิจิตอล แบบที่ 4 | 2 | เครื่อง | 106000 | 212000 |  | 0 | 212000
| เครื่องปรับแต่งเสียงแบบดิจิตอล แบบที่ 5 | 4 | เครื่อง | 65800 | 263200 |  | 0 | 263200
| ไมโครโฟนไร้สายแบบมือถือ | 1 | ชุด | 28000 | 28000 |  | 0 | 28000
[5 empty] | 0 |  | 0 | 0
4.25.5 | ห้องประชุม 60 ที่นั่ง ชั้น 20, ระบบภาพ |  |  |  | 0 |  | 0 | 0
4.25.5.1 | อุปกรณ์
| LED Display P2, 3.20 x 1.92 ม. | 1 | จอ | 450000 | 450000 |  | 0 | 450000
| โพรเซสเซอร์สำหรับจอแอลอีดี | 1 | ชุด | 160000 | 160000 |  | 0 | 160000
| ลิฟท์ยกจอภาพชนิดฝังโต๊ะขนาด 21.5 นิ้ว หน้าจอสัมผัส | 61 | เครือง | 49000 | 2989000 |  | 0 | 2989000
| เครื่องควบคุมการแสดงผลจอภาพ Interactive Paperless Terminal | 61 | เครือง | 35000 | 2135000 |  | 0 | 2135000
| เครื่องควบคุม Paperless Server | 1 | เครือง | 160000 | 160000 |  | 0 | 160000
| เครื่องควบคุม Paperless Software | 1 | เครือง | 140000 | 140000 |  | 0 | 140000
| เครื่องสลับสัญญาณภาพพร้อมเสียง HDMI แบบเมทริกซ์ 8:8 | 1 | เครือง | 86000 | 86000 |  | 0 | 86000
| เครื่องส่งสัญญาณภาพ HDMI บนสาย UTP แบบติดผนัง | 2 | เครือง | 16000 | 32000 |  | 0 | 32000
| เครื่องส่งสัญญาณภาพ HDMI บนสาย UTP | 2 | เครือง | 9500 | 19000 |  | 0 | 19000
| เครื่องรับสัญญาณภาพ HDMI บนสาย UTP | 4 | เครือง | 9500 | 38000 |  | 0 | 38000
| กล้อง PTZ ความละเอียดสูง | 1 | เครื่อง | 86000 | 86000 |  | 0 | 86000
| เครื่องควบคุมกล้อง PTZ | 1 | เครื่อง | 37000 | 37000 |  | 0 | 37000
| ชุด PC Conference | 1 | เครื่อง | 45000 | 45000 |  | 0 | 45000
| เครื่องบันทึกภาพและเสียง | 1 | เครื่อง | 49000 | 49000 |  | 0 | 49000
| เครื่องคอมพิวเตอร์ควบคุม | 1 | ชุด | 43000 | 43000 |  | 0 | 43000
| ตู้ใส่อุปกรณ์ | 1 | ชุด | 28000 | 28000 |  | 0 | 28000
4.25.5.2 | ระบบควบคุม |  |  |  | 0 |  | 0 | 0
| เครื่องควบคุมกลาง แบบที่ 1 | 1 | เครื่อง | 120000 | 120000 |  | 0 | 120000
| ที่ควบคุมแบบสัมผัส | 1 | ตัว | 69000 | 69000 |  | 0 | 69000
| เครื่องตรวจจับความเคลื่อนไหว | 1 | ตัว | 7000 | 7000 |  | 0 | 7000
| Switch Hub | 1 | ตัว | 7000 | 7000 |  | 0 | 7000
[5 empty] | 0 |  | 0 | 0
4.25.6 | ห้องเอนกประสงค์ 1 ชั้น 20 |  |  |  | 0 |  | 0 | 0
| จอแอลอีดีทีวีขนาด 65 นิ้ว | 1 | เครื่อง | 23000 | 23000 |  | 0 | 23000
| เครื่องส่งสัญญาณภาพ HDMI บนสาย UTP แบบติดผนัง | 1 | เครื่อง | 19000 | 19000 |  | 0 | 19000
| เครื่องรับสัญญาณภาพ HDMI บนสาย UTP | 1 | เครือง | 9500 | 9500 |  | 0 | 9500
[5 empty] | 0 |  | 0 | 0
4.26 | FLOOR 21 |  |  |  | 0 |  | 0 | 0
4.26.1 | ห้องประชุม 250 ที่นั่ง ชั้น 21, ระบบเสียง |  |  |  | 0 |  | 0 | 0
| ลำโพงหลักแบบคอลัมน์ | 2 | ตัว | 120000 | 240000 |  | 0 | 240000
| ลำโพงเสียงต่ำ | 2 | ตัว | 113000 | 226000 |  | 0 | 226000
| ลำโพง Delay | 2 | ตัว | 39800 | 79600 |  | 0 | 79600
| ลำโพง Front fill | 4 | ตัว | 39800 | 159200 |  | 0 | 159200
| เครื่องขยายเสียง 4 ช่องสัญญาณ | 2 | ตัว | 229000 | 458000 |  | 0 | 458000
| เครื่องปรับแต่งเสียงแบบดิจิตอล แบบที่ 1 | 1 | เครื่อง | 185000 | 185000 |  | 0 | 185000
| ลำโพงเสียงมอนิเตอร์ห้องควบคุม | 2 | ตัว | 9000 | 18000 |  | 0 | 18000
| ลำโพงมอนิเตอร์บนเวที | 2 | ตัว | 29000 | 58000 |  | 0 | 58000
| เครื่องผสมสัญญาณเสียงแบบดิจิตอล ขนาด 24 ช่อง | 1 | เครื่อง | 97000 | 97000 |  | 0 | 97000
| ไมโครโฟนไร้สายแบบมือถือ | 4 | ชุด | 29000 | 116000 |  | 0 | 116000
[5 empty] | 0 |  | 0 | 0
4.26.2 | ห้องประชุม 250 ที่นั่ง ชั้น 21, ระบบภาพ |  |  |  | 0 |  | 0 | 0
| LED Display P2, 6.7 x 3.7 ม. | 1 | จอ | 3200000 | 3200000 |  | 0 | 3200000
| โพรเซสเซอร์สำหรับจอแอลอีดี | 1 | ชุด | 196000 | 196000 |  | 0 | 196000
| เครื่องส่งสัญญาณภาพ HDMI บนสาย UTP แบบติดผนัง | 4 | เครื่อง | 16000 | 64000 |  | 0 | 64000
| เครื่องรับสัญญาณภาพ HDMI บนสาย UTP | 10 | เครือง | 9500 | 95000 |  | 0 | 95000
| เครื่องส่งสัญญาณภาพ HDMI บนสาย UTP | 8 | เครือง | 9500 | 76000 |  | 0 | 76000
| เครื่องสลับสัญญาณภาพพร้อมเสียง HDMI แบบเมทริกซ์ 8:8 | 1 | เครื่อง | 110000 | 110000 |  | 0 | 110000
| กล้อง PTZ ความละเอียดสูง | 2 | เครื่อง | 89000 | 178000 |  | 0 | 178000
| เครื่องควบคุมกล้อง PTZ | 1 | เครื่อง | 37000 | 37000 |  | 0 | 37000
| เครื่องบันทึกภาพและเสียง | 1 | เครื่อง | 68900 | 68900 |  | 0 | 68900
| จอแอลอีดีทีวีขนาด 32 นิ้ว | 2 | เครื่อง | 15000 | 30000 |  | 0 | 30000
| จอแอลอีดีทีวีขนาด 55 นิ้ว | 4 | เครือง | 13000 | 52000 |  | 0 | 52000
[5 empty] | 0 |  | 0 | 0
4.26.3 | ห้องประชุม 250 ที่นั่ง ชั้น 21, ระบบควบคุม |  |  |  | 0 |  | 0 | 0
| เครื่องควบคุมกลาง แบบที่ 1 | 1 | เครื่อง | 120000 | 120000 |  | 0 | 120000
| ที่ควบคุมแบบสัมผัส | 1 | ตัว | 69000 | 69000 |  | 0 | 69000
| Tablet ขนาด 10" พร้อมโปรแกรมควบคุม | 1 | ตัว | 30000 | 30000 |  | 0 | 30000
| Switch Hub | 1 | ตัว | 7000 | 7000 |  | 0 | 7000
[5 empty] | 0 |  | 0 | 0
4.26.4 | ห้องประชุม 250 ที่นั่ง ชั้น 21, ระบบไฟเวที |  |  |  | 0 |  | 0 | 0
| แผงควบคุมแสงสว่างบนเวที | 1 | เครื่อง | 12000 | 12000 |  | 0 | 12000
| เครื่องกระจายสัญญาณ DMX | 1 | เครื่อง | 10000 | 10000 |  | 0 | 10000
| โคมไฟ Par LED | 8 | ตัว | 9000 | 72000 |  | 0 | 72000
| โคมไฟ Fresnel LED | 12 | เครื่อง | 18000 | 216000 |  | 0 | 216000
| Truss (บาร์แขวนไฟ) | 3 | ชุด | 25000 | 75000 |  | 0 | 75000
[5 empty] | 0 |  | 0 | 0
4.26.5 | ห้องประชุม 136 ที่นั่ง ชั้น 21, ระบบเสียง |  |  |  | 0 |  | 0 | 0
| ลำโพงติดฝ้าขนาด 8 นิ้ว | 16 | ตัว | 13000 | 208000 |  | 0 | 208000
| เครื่องขยายสัญญาณเสียง 2 ช่องสัญญาณ | 1 | เครื่อง | 30000 | 30000 |  | 0 | 30000
| เครื่องผสมสัญญาณเสียง 16 ช่อง | 1 | เครื่อง | 65000 | 65000 |  | 0 | 65000
| เครื่องประมวลสัญญาณเสียงแบบดิจิตอล 8 x 8 | 1 | เครื่อง | 87000 | 87000 |  | 0 | 87000
| ไมโครโฟนไร้สายแบบมือถือ | 2 | ชุด | 29000 | 58000 |  | 0 | 58000
| ลำโพงมอนิเตอร์บนเวที | 2 | ตัว | 34000 | 68000 |  | 0 | 68000
[5 empty] | 0 |  | 0 | 0
4.26.6 | ห้องประชุม 136 ที่นั่ง ชั้น 21, ระบบภาพ |  |  |  | 0 |  | 0 | 0
| เครื่องฉายภาพแบบ Laser ความสว่าง 10000 Ansi | 1 | จอ | 590000 | 590000 |  | 0 | 590000
| เลนส์เครื่องฉายภาพ | 1 | จอ | 130000 | 130000 |  | 0 | 130000
| จอรับภาพแบบมอเตอร์ ขนาด 200 นิ้ว 16:9 | 1 | ชุด | 45000 | 45000 |  | 0 | 45000
| ลิฟท์ยกสำหรับเครื่องฉาย | 1 | ชุด | 49000 | 49000 |  | 0 | 49000
| เครื่องสลับสัญญาณภาพพร้อมเสียง HDMI แบบเมทริกซ์ 8:8 | 1 | เครือง | 110000 | 110000 |  | 0 | 110000
| เครื่องส่งสัญญาณภาพ HDMI บนสาย UTP แบบติดผนัง | 1 | เครือง | 16000 | 16000 |  | 0 | 16000
| เครื่องส่งสัญญาณภาพ HDMI บนสาย UTP | 1 | เครือง | 9500 | 9500 |  | 0 | 9500
| เครื่องรับสัญญาณภาพ HDMI บนสาย UTP | 2 | เครือง | 9500 | 19000 |  | 0 | 19000
| กล้อง PTZ ความละเอียดสูง | 1 | เครื่อง | 89000 | 89000 |  | 0 | 89000
| เครื่องควบคุมกล้อง PTZ | 1 | เครื่อง | 39000 | 39000 |  | 0 | 39000
| เครื่องบันทึกภาพและเสียง | 1 | เครื่อง | 49000 | 49000 |  | 0 | 49000
| จอแอลอีดีทีวีขนาด 32 นิ้ว | 1 | เครือง | 7000 | 7000 |  | 0 | 7000
[5 empty] | 0 |  | 0 | 0
4.26.7 | ห้องประชุม 136 ที่นั่ง ชั้น 21, ระบบควบคุม |  |  |  | 0 |  | 0 | 0
| เครื่องควบคุมกลาง แบบที่ 2 | 1 | เครื่อง | 46000 | 46000 |  | 0 | 46000
| ที่ควบคุมแบบสัมผัส | 1 | ตัว | 69000 | 69000 |  | 0 | 69000
| Tablet ขนาด 10" พร้อมโปรแกรมควบคุม | 1 | ตัว | 30000 | 30000 |  | 0 | 30000
| Switch Hub | 1 | ตัว | 7000 | 7000 |  | 0 | 7000
[5 empty] | 0 |  | 0 | 0
4.26.8 | ห้องประชุม 104 ที่นั่ง ชั้น 21, ระบบเสียง |  |  |  | 0 |  | 0 | 0
| ลำโพงติดฝ้าขนาด 8 นิ้ว | 16 | ตัว | 13000 | 208000 |  | 0 | 208000
| เครื่องขยายสัญญาณเสียง 2 ช่องสัญญาณ | 1 | เครื่อง | 30000 | 30000 |  | 0 | 30000
| เครื่องผสมสัญญาณเสียง 16 ช่อง | 1 | เครื่อง | 65000 | 65000 |  | 0 | 65000
| ไมโครโฟนไร้สายแบบมือถือ | 2 | ชุด | 29000 | 58000 |  | 0 | 58000
| ลำโพงมอนิเตอร์บนเวที | 2 | ตัว | 34000 | 68000 |  | 0 | 68000
[5 empty] | 0 |  | 0 | 0
4.26.9 | ห้องประชุม 104 ที่นั่ง ชั้น 21, ระบบภาพ |  |  |  | 0 |  | 0 | 0
| เครื่องฉายภาพแบบ Laser ความสว่าง 10000 Ansi | 2 | จอ | 590000 | 1180000 |  | 0 | 1180000
| เลนส์เครื่องฉายภาพ | 2 | เครือง | 130000 | 260000 |  | 0 | 260000
| จอรับภาพแบบมอเตอร์ ขนาด 250 นิ้ว 16:9 | 1 | จอ | 170000 | 170000 |  | 0 | 170000
| จอรับภาพแบบมอเตอร์ ขนาด 200 นิ้ว 16:9 | 1 | จอ | 45000 | 45000 |  | 0 | 45000
| ลิฟท์ยกสำหรับเครื่องฉาย | 2 | เครือง | 49000 | 98000 |  | 0 | 98000
| เครื่องส่งสัญญาณภาพ HDMI บนสาย UTP แบบติดผนัง | 3 | เครือง | 16000 | 48000 |  | 0 | 48000
| เครื่องส่งสัญญาณภาพ HDMI บนสาย UTP | 4 | เครือง | 9500 | 38000 |  | 0 | 38000
| เครื่องรับสัญญาณภาพ HDMI บนสาย UTP | 1 | เครื่อง | 9500 | 9500 |  | 0 | 9500
| กล้อง PTZ ความละเอียดสูง | 1 | เครื่อง | 89000 | 89000 |  | 0 | 89000
| เครื่องควบคุมกล้อง PTZ | 1 | เครื่อง | 39000 | 39000 |  | 0 | 39000
| เครื่องบันทึกภาพและเสียง | 1 | เครื่อง | 49000 | 49000 |  | 0 | 49000
| จอแอลอีดีทีวีขนาด 32 นิ้ว | 1 | เครือง | 7000 | 7000 |  | 0 | 7000
[5 empty] | 0 |  | 0 | 0
4.26.10 | ห้องประชุม 104 ที่นั่ง ชั้น 21, ระบบควบคุม |  |  |  | 0 |  | 0 | 0
| เครื่องควบคุมกลาง แบบที่ 1 | 1 | เครื่อง | 120000 | 120000 |  | 0 | 120000
| ที่ควบคุมแบบสัมผัส | 1 | ตัว | 69000 | 69000 |  | 0 | 69000
| Tablet ขนาด 10" พร้อมโปรแกรมควบคุม | 1 | ตัว | 30000 | 30000 |  | 0 | 30000
| Switch Hub | 1 | ตัว | 6300 | 6300 |  | 0 | 6300
[5 empty] | 0 |  | 0 | 0
4.27 | ระบบ DIGITAL SIGNAGE และ ระบบจองห้องประชุม |  |  |  | 0 |  | 0 | 0
| จอระบบจองห้องประชุมขนาด 10 นิ้ว พร้อม Software | 11 | ตัว | 78000 | 858000 |  | 0 | 858000
| จอแอลอีดีมอนิเตอร์ขนาด 24 นิ้ว | 2 | เครื่อง | 28000 | 56000 |  | 0 | 56000
| จอแอลอีดีมอนิเตอร์ขนาด 32 นิ้ว | 2 | เครื่อง | 32000 | 64000 |  | 0 | 64000
| จอแอลอีดีมอนิเตอร์ขนาด 43 นิ้ว | 2 | ชุด | 44000 | 88000 |  | 0 | 88000
| เครื่อง Signage Player | 6 | ชุด | 57000 | 342000 |  | 0 | 342000
| เครื่องคอมพิวเตอร์ควบคุม | 1 | ชุด | 35000 | 35000 |  | 0 | 35000
| Switch Hub | 1 | ชุด | 25000 | 25000 |  | 0 | 25000
[5 empty] | 0 |  | 0 | 0
4.28 | ระบบพลังงานทางเลือก โซล่า (ขนาด 88 KW.) บนอาคาร B เชื่อม เชื่อมต่อระบบไฟไปอาคาร A |  |  |  | 0 |  | 0 | 0
| แผงโซล่ารเซลล์อีฟขนาด 550W รุ่น MBB MONO PERC HALF CELL (GREP550-144) | 160 | แผง | 11700 | 1872000 |  | 0 | 1872000
| อินเวอร์เตอร์ 100 kW รุ่น 3 phase Grid-Tied 100kW EVE/TMDA | 1 | เครื่อง | 320000 | 320000 |  | 0 | 320000
[5 empty] | 0 |  | 0 | 0
4.29 | ระบบชาตร์รถยนต์ไฟฟ้า EV (5 station) |  |  |  | 0 |  | 0 | 0
| แท่นจ่ายไฟฟ้าสำหรับรถ EV พร้อม Platform การชำระเงิน | 5 | เครื่อง | 1875000 | 9375000 |  | 0 | 9375000
| ชุดควบคุมการจ่ายพลังงานไฟฟ้า พร้อมระบบเชื่อมต่อระบบ Plateform การชำระเงิน | 1 | เครื่อง | 5625000 | 5625000 |  | 0 | 5625000
| SUM TOTAL 4 |  |  |  | 81650100 |  | 0 | 81650100
5 | หมวดงานห้อง DATA CENTER
| ถังดับเพลิงชนิดก๊าสคาร์บอนไดออไซด์(CO2) | 3 | ถัง | 20000 | 60000 |  | 0 | 60000
| SUM TOTAL 5 |  |  |  | 60000 |  | 0 | 60000

## แบบ ปร.4(B) ครุภัณฑ์ (hidden)
|  | แบบแสดงรายการปริมาณและราคา | [6 empty] | แบบ ปร.4(B)
(BILL OF QUANTITIES)
กลุ่มงาน/งาน : กลุ่มงานที่ 2 /งาน.ครุภัณฑ์จัดซื้อจัดจ้าง
/ TOWER B
0 |  |  |  |  | แบบเลขที่ B
0
#REF!
0 | [8 empty] | หน่วย : บาท
ลำดับที่ | รายการ | จำนวน | หน่วย | ค่าวัสดุ |  | ค่าแรงงาน |  | รวมค่าวัสดุและค่าแรงงาน | หมายเหตุ
|  |  |  | ราคาต่อหน่วย | จำนวนเงิน | ราคาต่อหน่วย | จำนวนเงิน
TOTAL WORKLOAD SUMMARY (TOWER B)
7.1 | SANITATION SYSTEM WORK AND FIRE SYSTEM WORK | 1 | Job | 0 | 67100 | 0 | 0 | 67100
7.2 | ELECTRICAL SYSTEM WORK (งานระบบไฟฟ้า) | 1 | Job | 0 | 411500 | 0 | 0 | 411500
7.3 | AIR CONDITIONING SYSTEM AND VENTILATION SYSTEM | 1 | Job | 0 | 7412796 | 0 | 0 | 7412796
| Sum Total ( 7.1-7.3 ) |  |  |  | 7891396 |  | 0 | 7891396
7.1 | SANITATION SYSTEM WORK AND FIRE SYSTEM WORK
7.1.1 | FLOOR G
7.1.1.1 | SOIL , WASTE , VENT, KITCHEN WASTE PIPE
| - ถังบำบัดน้ำเสีย ชนิดเติมอากาศ ขนาด 1 ลบ.ม./วัน | 1 | ชุด | 16000 | 16000 | 0 | 0 | 16000
PUMP
| - SANICOM 1 ( THANK 10 L ) FLOW 8 CU.M ./HR H11m | 7 | ชุด | 7300 | 51100 | 0 | 0 | 51100
| SUM TOTAL 7.1 |  |  |  | 67100 |  | 0 | 67100
7.2 | ELECTRICAL SYSTEM WORK
7.2.1 | FLOOR G
7.2.1.1 | AUDIOVISUAL SYSTEM | 0
| - Sound System Control Panel | 1 | Set | 180000 | 180000 | 0 | 0 | 180000
| - Volume Control | 6 | Set | 6000 | 36000 | 0 | 0 | 36000
| - Loud Speaker | 45 | Set | 2000 | 90000 | 0 | 0 | 90000
7.2.2 | FLOOR MZ
7.2.2.1 | AUDIOVISUAL SYSTEM
| - Sound Terminal Box. | 1 | Set | 15000 | 15000 | 0 | 0 | 15000
| - Volume Control | 2 | Set | 6000 | 12000 | 0 | 0 | 12000
| - Loud Speaker | 5 | Set | 2000 | 10000 | 0 | 0 | 10000
| - Wall Speaker | 3 | Set | 2500 | 7500 | 0 | 0 | 7500
7.2.3 | FLOOR 17
7.2.3.1 | AUDIOVISUAL SYSTEM
| - Sound Terminal Box. | 1 | Set | 15000 | 15000 | 0 | 0 | 15000
| - Volume Control | 1 | Set | 6000 | 6000 | 0 | 0 | 6000
| - Loud Speaker | 20 | Set | 2000 | 40000 | 0 | 0 | 40000
| SUM TOTAL 7.2 |  |  |  | 411500 |  | 0 | 411500
7.3 | AIR CONDITIONING SYSTEM AND VENTILATION SYSTEM
7.3.1 | AIR CONDITIONING SYSTEM
7.3.1.1 | FLOOR G
7.3.1.1.1 | VRF ( VRV )
| B-FC-G/1-1 ขนาด 48,000 BTU | 1 | Set | 62000 | 62000 | 0 | 0 | 62000
| B-FC-G/1-2 ขนาด 48,000 BTU | 1 | Set | 62000 | 62000 | 0 | 0 | 62000
| B-FC-G/1-3 ขนาด 48,000 BTU | 1 | Set | 62000 | 62000 | 0 | 0 | 62000
| B-FC-G/1-4 ขนาด 48,000 BTU | 1 | Set | 62000 | 62000 | 0 | 0 | 62000
| B-FC-G/1-5 ขนาด 48,000 BTU | 1 | Set | 62000 | 62000 | 0 | 0 | 62000
| B-FC-G/2 ขนาด 24,000 BTU | 1 | Set | 55000 | 55000 | 0 | 0 | 55000
| B-FC-G/3 ขนาด 30,000 BTU | 1 | Set | 60000 | 60000 | 0 | 0 | 60000
| B-CU-G/1 RXQ32AMY1S | 1 | Set | 1091000 | 1091000 | 0 | 0 | 1091000
7.3.1.1.2 | SPLIT TYPE
| B-FCU/CDU-G/1 ขนาด 24,000 BTU | 1 | Set | 71900 | 71900 | 0 | 0 | 71900
| B-FCU/CDU-G/2 ขนาด 24,000 BTU | 1 | Set | 71900 | 71900 | 0 | 0 | 71900
| B-FCU/CDU-G/3 ขนาด 24,000 BTU | 1 | Set | 71900 | 71900 | 0 | 0 | 71900
7.3.1.2 | FLOOR MZ
7.3.1.2.1 | VRF ( VRV )
| B-FC-M/1-1 ขนาด 48,000 BTU | 1 | Set | 62000 | 62000 | 0 | 0 | 62000
| B-FC-M/1-2 ขนาด 48,000 BTU | 1 | Set | 62000 | 62000 | 0 | 0 | 62000
| B-FC-M/1-3 ขนาด 48,000 BTU | 1 | Set | 62000 | 62000 | 0 | 0 | 62000
| B-FC-M/1-4 ขนาด 48,000 BTU | 1 | Set | 62000 | 62000 | 0 | 0 | 62000
| B-FC-M/1-5 ขนาด 48,000 BTU | 1 | Set | 62000 | 62000 | 0 | 0 | 62000
| B-FC-M/1-6 ขนาด 48,000 BTU | 1 | Set | 62000 | 62000 | 0 | 0 | 62000
| B-FC-M/1-7 ขนาด 48,000 BTU | 1 | Set | 62000 | 62000 | 0 | 0 | 62000
| B-FC-M/1-8 ขนาด 48,000 BTU | 1 | Set | 62000 | 62000 | 0 | 0 | 62000
| B-FC-M/1-9 ขนาด 48,000 BTU | 1 | Set | 62000 | 62000 | 0 | 0 | 62000
| B-FC-M/2 ขนาด 24,000 BTU | 1 | Set | 55000 | 55000 | 0 | 0 | 55000
| B-FC-M/3 ขนาด 24,000 BTU | 1 | Set | 55000 | 55000 | 0 | 0 | 55000
| B-CU-M/1 ขนาด 294,000 BTU | 1 | Set | 705000 | 705000 | 0 | 0 | 705000
7.3.1.3 | FLOOR 17
7.3.1.3.1 | VRF ( VRV )
| B-FC-17/1 ขนาด 24,000 BTU | 1 | Set | 55000 | 55000 | 0 | 0 | 55000
| B-FC-17/2 ขนาด 24,000 BTU | 1 | Set | 55000 | 55000 | 0 | 0 | 55000
| B-FC-17/3 ขนาด 30,000 BTU | 1 | Set | 60000 | 60000 | 0 | 0 | 60000
| B-FC-17/4 ขนาด 30,000 BTU | 1 | Set | 60000 | 60000 | 0 | 0 | 60000
| B-FC-17/5 ขนาด 30,000 BTU | 1 | Set | 60000 | 60000 | 0 | 0 | 60000
| B-CU-17/1 ขนาด 138,000 BTU | 1 | Set | 364000 | 364000 | 0 | 0 | 364000
7.3.1.3.2 | SPLIT TYPE
| B-FCU/CDU-17/1 ขนาด 48,000 BTU | 1 | Set | 98900 | 98900 | 0 | 0 | 98900
| B-FCU/CDU-17/2 ขนาด 48,000 BTU | 1 | Set | 98900 | 98900 | 0 | 0 | 98900
| B-FCU/CDU-17/3 ขนาด 30,000 BTU | 1 | Set | 77900 | 77900 | 0 | 0 | 77900
| B-FCU/CDU-17/4 ขนาด 48,000 BTU | 1 | Set | 98900 | 98900 | 0 | 0 | 98900
| B-FCU/CDU-17/5 ขนาด 36,000 BTU | 1 | Set | 89900 | 89900 | 0 | 0 | 89900
| B-FCU/CDU-17/6 ขนาด 36,000 BTU | 1 | Set | 89900 | 89900 | 0 | 0 | 89900
| B-FCU/CDU-17/7 ขนาด 36,000 BTU | 1 | Set | 89900 | 89900 | 0 | 0 | 89900
| B-FCU/CDU-17/8 ขนาด 48,000 BTU | 1 | Set | 98900 | 98900 | 0 | 0 | 98900
| B-FCU/CDU-17/9 ขนาด 24,000 BTU | 1 | Set | 71900 | 71900 | 0 | 0 | 71900
| B-FCU/CDU-17/10 ขนาด 30,000 BTU | 1 | Set | 77900 | 77900 | 0 | 0 | 77900
| B-FCU/CDU-17/11 ขนาด 24,000 BTU | 1 | Set | 71900 | 71900 | 0 | 0 | 71900
7.3.1.4 | FLOOR 18
7.3.1.4.1 | VRF ( VRV )
| B-FC-18/1-1 ขนาด 48,000 BTU | 1 | Set | 98900 | 98900 | 0 | 0 | 98900
| B-FC-18/1-2 ขนาด 48,000 BTU | 1 | Set | 98900 | 98900 | 0 | 0 | 98900
| B-FC-18/1-3 ขนาด 48,000 BTU | 1 | Set | 77900 | 77900 | 0 | 0 | 77900
| B-FC-18/1-4 ขนาด 48,000 BTU | 1 | Set | 77900 | 77900 | 0 | 0 | 77900
| B-CU-18/1 ขนาด 192,000 BTU | 1 | Set | 501000 | 501000 | 0 | 0 | 501000
7.3.1.4.2 | SPLIT TYPE
| B-FCU/CDU-18/1 ขนาด 48,000 BTU | 1 | Set | 98900 | 98900 | 0 | 0 | 98900
| B-FCU/CDU-18/2 ขนาด 48,000 BTU | 1 | Set | 98900 | 98900 | 0 | 0 | 98900
| B-FCU/CDU-18/3 ขนาด 30,000 BTU | 1 | Set | 77900 | 77900 | 0 | 0 | 77900
| B-FCU/CDU-18/4 ขนาด 30,000 BTU | 1 | Set | 77900 | 77900 | 0 | 0 | 77900
| B-FCU/CDU-18/5 ขนาด 48,000 BTU | 1 | Set | 98900 | 98900 | 0 | 0 | 98900
| B-FCU/CDU-18/6 ขนาด 48,000 BTU | 1 | Set | 98900 | 98900 | 0 | 0 | 98900
| B-FCU/CDU-18/7 ขนาด 48,000 BTU | 1 | Set | 98900 | 98900 | 0 | 0 | 98900
| B-FCU/CDU-18/8 ขนาด 48,000 BTU | 1 | Set | 98900 | 98900 | 0 | 0 | 98900
| B-FCU/CDU-18/9 ขนาด 48,000 BTU | 1 | Set | 98900 | 98900 | 0 | 0 | 98900
| B-FCU/CDU-18/10 ขนาด 48,000 BTU | 1 | Set | 98900 | 98900 | 0 | 0 | 98900
7.3.2 | VENTILATION SYSTEM
7.3.2.1 | FLOOR G
7.3.2.1.1 | พัดลมดูดอากาศ
| B-EF-G/1 | 1 | Set | 4190 | 4190 | 0 | 0 | 4190
| B-EF-G/2 | 1 | Set | 4190 | 4190 | 0 | 0 | 4190
| B-EF-G/3 | 1 | Set | 4190 | 4190 | 0 | 0 | 4190
7.3.2.2 | FLOOR MZ
7.3.2.2.1 | พัดลมดูดควันครัว
| KEF-M/1 | 1 | Set | 67598 | 67598 | 0 | 0 | 67598
| KEF-M/2 | 1 | Set | 67598 | 67598 | 0 | 0 | 67598
| KEF-M/3 | 1 | Set | 67598 | 67598 | 0 | 0 | 67598
| KEF-M/4 | 1 | Set | 67598 | 67598 | 0 | 0 | 67598
| KEF-M/5 | 1 | Set | 67598 | 67598 | 0 | 0 | 67598
| KEF-M/6 | 1 | Set | 67598 | 67598 | 0 | 0 | 67598
| KEF-M/7 | 1 | Set | 67598 | 67598 | 0 | 0 | 67598
| FF-M/1 | 1 | Set | 38590 | 38590 | 0 | 0 | 38590
| FF-M/2 | 1 | Set | 38590 | 38590 | 0 | 0 | 38590
| FF-M/3 | 1 | Set | 38590 | 38590 | 0 | 0 | 38590
| FF-M/4 | 1 | Set | 38590 | 38590 | 0 | 0 | 38590
| FF-M/5 | 1 | Set | 38590 | 38590 | 0 | 0 | 38590
| FF-M/6 | 1 | Set | 38590 | 38590 | 0 | 0 | 38590
| FF-M/7 | 1 | Set | 38590 | 38590 | 0 | 0 | 38590
7.3.2.3 | FLOOR 17
7.3.2.3.1 | พัดลมดูดอากาศ
| B-EF-17/1 | 1 | Set | 7160 | 7160 | 0 | 0 | 7160
| B-EF-17/2 | 1 | Set | 4190 | 4190 | 0 | 0 | 4190
| B-EF-17/3 | 1 | Set | 5460 | 5460 | 0 | 0 | 5460
| B-EF-17/4 | 1 | Set | 5460 | 5460 | 0 | 0 | 5460
| B-EF-17/5 | 1 | Set | 4190 | 4190 | 0 | 0 | 4190
| B-EF-17/6 | 1 | Set | 4190 | 4190 | 0 | 0 | 4190
| B-EF-17/7 | 1 | Set | 4190 | 4190 | 0 | 0 | 4190
| B-EF-17/8 | 1 | Set | 4190 | 4190 | 0 | 0 | 4190
| B-EF-17/9 | 1 | Set | 5460 | 5460 | 0 | 0 | 5460
| B-EF-17/10 | 1 | Set | 4190 | 4190 | 0 | 0 | 4190
| B-EF-17/11 | 1 | Set | 4190 | 4190 | 0 | 0 | 4190
| B-EF-17/12 | 1 | Set | 4190 | 4190 | 0 | 0 | 4190
| B-EF-17/13 | 1 | Set | 4190 | 4190 | 0 | 0 | 4190
7.3.2.4 | FLOOR 18
7.3.2.4.1 | พัดลมดูดอากาศ
| B-EF-18/1 | 1 | Set | 7160 | 7160 | 0 | 0 | 7160
| B-EF-18/2 | 1 | Set | 5460 | 5460 | 0 | 0 | 5460
| B-EF-18/3 | 1 | Set | 9640 | 9640 | 0 | 0 | 9640
| B-EF-18/4 | 1 | Set | 9640 | 9640 | 0 | 0 | 9640
| B-EF-18/5 | 1 | Set | 9640 | 9640 | 0 | 0 | 9640
| B-EF-18/6 | 1 | Set | 9640 | 9640 | 0 | 0 | 9640
| B-EF-18/7 | 1 | Set | 9640 | 9640 | 0 | 0 | 9640
| B-EF-18/8 | 1 | Set | 9640 | 9640 | 0 | 0 | 9640
| SUM TOTAL 7.3 |  |  |  | 7412796 |  | 0 | 7412796

## แบบ ปร.4(L) ครุภัณฑ์ (hidden)
|  | แบบแสดงรายการปริมาณและราคา | [6 empty] | แบบ ปร.4(L)
(BILL OF QUANTITIES)
กลุ่มงาน/งาน : กลุ่มงานที่ 2 /งาน.ครุภัณฑ์จัดซื้อจัดจ้าง
/ งานภูมิสถาปัตยกรรม
0 |  |  |  |  | แบบเลขที่ L
0
#REF!
0 | [8 empty] | หน่วย : บาท
ลำดับที่ | รายการ | จำนวน | หน่วย | ค่าวัสดุ |  | ค่าแรงงาน |  | รวมค่าวัสดุและค่าแรงงาน | หมายเหตุ
|  |  |  | ราคาต่อหน่วย | จำนวนเงิน | ราคาต่อหน่วย | จำนวนเงิน
TOTAL WORKLOAD SUMMARY (LANDSCAPE ARCHITECTURE)
1 | LANDSCAPE ARCHITECTURE (งานภูมิสถาปัตยกรรม) | 1 | Job | 0 | 588000 | 0 | 0 | 588000
| Sum Total ( 1 ) |  |  |  | 588000 |  | 0 | 588000
1 | LANDSCAPE ARCHITECTURE
1.1 | งานภูมิทัศน์
| - LF-01 กระถางปูน Ø ขนาดไม่น้อยกว่า 70x70x60 cm. | 10 | ชุด | 2800 | 28000 | 0 | 0 | 28000
| - LF-02 ม้านั้งไฟเบอร์กลาส | 8 | ชุด | 70000 | 560000 | 0 | 0 | 560000
| SUM TOTAL 5 |  |  |  | 588000 |  | 0 | 588000

## แบบ ปร.4(F) ครุภัณฑ์ (hidden)
|  | แบบแสดงรายการปริมาณและราคา | [6 empty] | แบบ ปร.4(F)
(BILL OF QUANTITIES)
กลุ่มงาน/งาน : กลุ่มงานที่ 2 /งาน.ครุภัณฑ์จัดซื้อจัดจ้าง
ชื่อโครงการ/งานก่อสร้าง : โครงการจ้างออกแบบอาคารสำนักงานใหญ่ กนอ. (แห่งใหม่) / งานภูมิสถาปัตยกรรม
สถานที่ก่อสร้าง : อาคาร L.P.N TOWER วิภาวดี-จตุจักร (TOWER A และ TOWER B) |  |  |  |  | แบบเลขที่ F
หน่วยงานเจ้าของโครงการ/งานก่อสร้าง : การนิคมอุตสาหกรรมแห่งประเทศไทย (กนอ.)
#REF!
คำนวณราคากลางโดย : บริษัท เคเอสบี เอ็นเตอร์ไพรส์ จำกัด | [8 empty] | หน่วย : บาท
ลำดับที่ | รายการ | จำนวน | หน่วย | ค่าวัสดุ |  | ค่าแรงงาน |  | รวมค่าวัสดุและค่าแรงงาน | หมายเหตุ
|  |  |  | ราคาต่อหน่วย | จำนวนเงิน | ราคาต่อหน่วย | จำนวนเงิน
TOTAL WORKLOAD SUMMARY (FACADE)
1 | ARCHITECTURE & FAÇADE (งานสถาปัตยกรรมและงานตกแต่งภายนอก) | 1 | Job | 0 | 497400 | 0 | 0 | 497400
| Sum Total ( 1 ) |  |  | 0 | 0 | 0 | 0 | 497400
1 | ARCHITECTURE & FAÇADE
1.1 | อื่นๆ
| - LF-01 กระถางปูน ขนาดไม่น้อยกว่า 70x70x60 cm. | 22 | ชุด | 1300 | 28600 | 0 | 0 | 28600
| - LF-02 กระถางปูน ขนาดไม่น้อยกว่า 110x110x80 cm. | 4 | ชุด | 3500 | 14000 | 0 | 0 | 14000
| - LF-03 ม้านั่งไฟเบอร์กลาส ขนาดไม่น้อยกว่า 60x100 cm. AtSiam Studio, Treesquare, Laddagardenshop หรือเทียบเท่า | 3 | ชุด | 70000 | 210000 | 0 | 0 | 210000
| - LF-04 กระถางหินขัดสีเทาเม็ดหินดำ สี่เหลี่ยมรางยาวขนาดไม่น้อยกว่า 100x40x40 cm. ของ I-POT หรือเทียบเท่า | 102 | ชุด | 2400 | 244800 | 0 | 0 | 244800
| SUM TOTAL 1 |  |  |  | 497400 |  | 0 | 497400