## BOQ
บัญชีแสดงปริมาณงานและราคา
การนิคมอุตสาหกรรมแห่งประเทศไทย |  | ของบริษัท, ห้างฯ ......................................
โครงการ : ก่อสร้างระบบป้องกันน้ำท่วมนิคมอุตสาหกรรมบางปู |  | ........................................................................................ |  |  |  | ประทับตราบริษัท/ห้างฯ
สถานที่ก่อสร้าง : นิคมอุตสาหกรรมบางปู จังหวัดสมุทรปราการ |  | ........................................................................................ |  |  |  | วันที่…..…../……..../……...
ลำดับ | รายการ | ปริมาณงาน |  | ราคาต่อหน่วย (บาท ) |  |  | รวมเป็นเงิน
ที่ |  | จำนวน | หน่วย | ค่าวัสดุ | ค่าแรง | รวม | (บาท)
สรุปราคาค่าก่อสร้าง
1 | ค่างานต้นทุน
| กำแพงกันน้ำ Zone 1 | 1 | รายการ
| กำแพงกันน้ำ Zone 2 | 1 | รายการ
| งานยกระดับถนน โซน 3 | 1 | รายการ
พื้นที่เขตประกอบการเสรี (Free Zone)
| ระบบระบายน้ำฝน พื้นที่เขตประกอบการเสรี (Free Zone) | 1 | รายการ
| งานสถานีสูบน้ำ (Pumpping Station) | 1 | รายการ
พื้นที่เขตอุตสาหกรรมทั่วไป
| ระบบระบายน้ำฝนพื้นที่เขตทั่วไป ซอยพัฒนาสาย 1 | 1 | รายการ
| ระบบระบายน้ำฝนภายในพื้นที่เขตทั่วไป ซอย 4A-9A | 1 | รายการ
| งานสถานีสูบและระบบเครื่องกล ( MECHANICAL SYSTEM ) | 1 | รายการ
2 | ค่าใช้จ่ายพิเศษตามข้อกำหนดฯ | 1 | รายการ
รวมราคา
ค่าดำเนินการและผลกำไร.............................%
รวมเป็นเงิน
ภาษีมูลค่าเพิ่ม.......7.00.....%
รวมเป็นเงินค่างานก่อสร้างทั้งสิ้น
| ตัวอักษร | (.................................................................................................)
กำแพงกันน้ำ Zone 1
| Zone 1 STA. 2+825 - 4+675 | 1 | รายการ
Zone 1 STA. 2+825 - 4+675
1 | งานทดสอบ SCC และ ค่าขนย้ายเครื่องจักร
| - Core Quality Designation (CQD) |  | ต้น
| - Unconfined Compressive Strength (QU) |  | ตย.
| - Mobilization Soilcement Equipment |  | เหมา
การทดลองทำ SCC เพื่อควบคุมคุณภาพ
- การทำตัวอย่าง SCC ในแปลงทดลอง รวมการทดสอบตามรายการ
| ประกอบแบบ ข้อ.5 ทำตัวอย่าง 3 ตัวอย่างตามจำนวนระบุ |  | ต้น
( ค่าทำการต่างๆ รวมอยู่ในค่าก่อสร้างแล้ว )
2 | งานกำแพงกันน้ำ
2.1 | งานกำแพงกันน้ำ CASE 1 หรือ 2
- SCC Ø 0.50 @ 0.40 m.c./c. L = 15.00 เมตร
| Su ≥ 5 ksc. , Cement Content ≥ 230 kg./m3 ของดินเปียก |  | ลบ.ม.
| - Pipe Galvanized Ø 2" หนา 1.7 มม. ยาว 4.00 ม. |  | กก.
| - เหล็กหนวดกุ้ง RB 9 มม. ยาว 30 ซม. @ 0.30 m.c./c. |  | กก.
| - ขุดดินและถมคืน |  | ลบ.ม.
| - คอนกรีตหยาบ |  | ลบ.ม.
| - คอนกรีตโครงสร้าง ( fc' 280 ksc. Cylinder ) |  | ลบ.ม.
| - ไม้แบบ |  | ตร.ม.
| - เหล็กเสริมคอนกรีต RB Ø 9 มม. |  | กก.
| - เหล็กเสริมคอนกรีต DB Ø 12 มม. |  | กก.
| - เหล็กเสริมคอนกรีต DB Ø 16 มม. |  | กก.
| - เหล็กเสริมคอนกรีต DB Ø 20 มม. |  | กก.
| - ลวดผูกเหล็ก |  | กก.
| - หยอดยางรอยต่อคอนกรีต |  | ม.
| - Copper Water Stop Joint Fillers |  | ม.
| - Polysulphide Mastic Joint Fillers |  | ม.
3 | Detail B1 ช่วงกำแพงป้องกันน้ำท่วม ช่วงชนคอสะพานมีจำนวน 3 จุด
- SCC Ø 0.50 @ 0.40 m.c./c. L = 15.00 เมตร
| Su ≥ 5 ksc. , Cement Content ≥ 230 kg./m3 ของดินเปียก |  | ลบ.ม.
งานริ้อถนนและซ่อมเดิมกลับตามรูปแบบเดิม
| - รื้อถนนของเดิม |  | ลบ.ม.
| - ขุดดินและถมคืน |  | ลบ.ม.
- หินคลุก Grade A , CBR ≥ 90% ผสมปูนชีเมนต์ปอร์ตแลนด์ ≥ 5%
| อัดแน่น 90% Mod.Compaction , OMC ≥ 2บดอัดซื้นละ ~ 0.30 ม. |  | ลบ.ม.
| - คอนกรีตหยาบ |  | ลบ.ม.
| - คอนกรีตโครงสร้าง ( fc' 280 ksc. Cylinder ) |  | ลบ.ม.
| - ไม้แบบ |  | ตร.ม.
| - ตะแกรงเหล็ก RB9 @ 0.15x0.15 ม. |  | กก.
| - ลวดผูกเหล็ก |  | กก.
4 | Detail W1 ช่วงกำแพงป้องกันน้ำท่วม ช่วงท่อลอด มีจำนวน 1 จุด
- SCC Ø 0.50 @ 0.40 m.c./c. L = 10.00 เมตร
| Su ≥ 5 ksc. , Cement Content ≥ 230 kg./m3 ของดินเปียก |  | ลบ.ม.
- SCC Ø 0.50 @ 0.40 m.c./c. L = 15.00 เมตร
| Su ≥ 5 ksc. , Cement Content ≥ 230 kg./m3 ของดินเปียก |  | ลบ.ม.
งานริ้อถนนและซ่อมเดิมกลับตามรูปแบบเดิม
| - รื้อถนนของเดิม |  | ลบ.ม.
| - ขุดดินและถมคืน |  | ลบ.ม.
- หินคลุก Grade A , CBR ≥ 90% ผสมปูนชีเมนต์ปอร์ตแลนด์ ≥ 5%
| อัดแน่น 90% Mod.Compaction , OMC ≥ 2บดอัดซื้นละ ~ 0.30 ม. |  | ลบ.ม.
| - คอนกรีตหยาบ |  | ลบ.ม.
| - คอนกรีตโครงสร้าง ( fc' 280 ksc. Cylinder ) |  | ลบ.ม.
| - ไม้แบบ |  | ตร.ม.
| - ตะแกรงเหล็ก RB9 @ 0.15x0.15 ม. |  | กก.
| - ลวดผูกเหล็ก |  | กก.
| - หยอดยางรอยต่อคอนกรีต |  | ม.
รวม ราคารายการ
กำแพงกันน้ำ Zone 2
| Zone 2 STA. 4+675 - 8+475 | 1 | รายการ
Zone 2 STA. 4+675 - 8+475
1 | งานทดสอบ SCC และ ค่าขนย้ายเครื่องจักร
| - Core Quality Designation (CQD) |  | ต้น
| - Unconfined Compressive Strength (QU) |  | ตย.
| - Mobilization Soilcement Equipment |  | เหมา
การทดลองทำ SCC เพื่อควบคุมคุณภาพ
- การทำตัวอย่าง SCC ในแปลงทดลอง รวมการทดสอบตามรายการ
| ประกอบแบบ ข้อ.5 ทำตัวอย่าง 3 ตัวอย่างตามจำนวนระบุ |  | ต้น
( ค่าทำการต่างๆ รวมอยู่ในค่าก่อสร้างแล้ว )
2 | กำแพงกันน้ำ
2.1 | งานกำแพงกันน้ำ CASE 1 หรือ 2
- SCC Ø 0.50 @ 0.40 m.c./c. L = 15.00 เมตร
| Su ≥ 5 ksc. , Cement Content ≥ 230 kg./m3 ของดินเปียก |  | ลบ.ม.
| - Pipe Galvanized Ø 2" หนา 1.7 มม. ยาว 4.00 ม. |  | กก.
| - เหล็กหนวดกุ้ง RB 9 มม. ยาว 30 ซม. @ 0.30 m.c./c. |  | กก.
| - ขุดดินและถมคืน |  | ลบ.ม.
| - คอนกรีตหยาบ |  | ลบ.ม.
| - คอนกรีตโครงสร้าง ( fc' 280 ksc. Cylinder ) |  | ลบ.ม.
| - ไม้แบบ |  | ตร.ม.
| - เหล็กเสริมคอนกรีต RB Ø 9 มม. |  | กก.
| - เหล็กเสริมคอนกรีต DB Ø 12 มม. |  | กก.
| - เหล็กเสริมคอนกรีต DB Ø 16 มม. |  | กก.
| - เหล็กเสริมคอนกรีต DB Ø 20 มม. |  | กก.
| - ลวดผูกเหล็ก |  | กก.
| - หยอดยางรอยต่อคอนกรีต |  | ม.
| - Copper Water Stop Joint Fillers |  | เมตร
| - Polysulphide Mastic Joint Fillers |  | มตร
2.2 | Detail P1 บริเวณที่ต้องทำการก่อสร้างกำแพงกันน้ำ ที่น่าจะพบปัญหา
เช่น รื้อกำแพงรั้วเดิมออกแล้วก่ออิฐรั้วให้เขาใหม่เหนือกำเพงป้องกันน้ำ
มี 4 ตำแหน่ง
จุดที่ 5 STA 8+425 - 8+500
| - รื้อกำแพงของเดิม |  | ตร.ม.
| - ก่อคอนกรีตบล็อค |  | ตร.ม.
| - เสาเอ็น-ทับหลัง |  | ม.
| - คอนกรีตโครงสร้าง ( fc' 280 ksc. Cylinder ) |  | ลบ.ม.
| - เหล็กเสริมคอนกรีต RB Ø 6 มม. |  | กก.
| - เหล็กเสริมคอนกรีต RB Ø 9 มม. |  | กก.
| - ไม้แบบ |  | ตร.ม.
| - ลวดผูกเหล็ก |  | กก.
| - ฉาบปูนเรียบ |  | ตร.ม.
จุดที่ 6 STA 7+975 - 8+200
| - รื้อกำแพงของเดิม |  | ตร.ม.
| - ก่อคอนกรีตบล็อค |  | ตร.ม.
| - เสาเอ็น-ทับหลัง |  | ม.
| - คอนกรีตโครงสร้าง ( fc' 280 ksc. Cylinder ) |  | ลบ.ม.
| - เหล็กเสริมคอนกรีต RB Ø 6 มม. |  | กก.
| - เหล็กเสริมคอนกรีต RB Ø 9 มม. |  | กก.
| - ไม้แบบ |  | ตร.ม.
| - ลวดผูกเหล็ก |  | กก.
| - ฉาบปูนเรียบ |  | ตร.ม.
จุดที่ 7 STA 5+875 - 5+950
| - รื้อกำแพงของเดิม |  | ตร.ม.
| - ก่อคอนกรีตบล็อค |  | ตร.ม.
| - เสาเอ็น-ทับหลัง |  | ม.
| - คอนกรีตโครงสร้าง ( fc' 280 ksc. Cylinder ) |  | ลบ.ม.
| - เหล็กเสริมคอนกรีต RB Ø 6 มม. |  | กก.
| - เหล็กเสริมคอนกรีต RB Ø 9 มม. |  | กก.
| - ไม้แบบ |  | ตร.ม.
| - ลวดผูกเหล็ก |  | กก.
| - ฉาบปูนเรียบ |  | ตร.ม.
จุดที่ 12 STA 7+425 - 7+725
| - รื้อกำแพงของเดิม |  | ตร.ม.
| - ก่อคอนกรีตบล็อค |  | ตร.ม.
| - เสาเอ็น-ทับหลัง |  | ม.
| - คอนกรีตโครงสร้าง ( fc' 280 ksc. Cylinder ) |  | ลบ.ม.
| - เหล็กเสริมคอนกรีต RB Ø 6 มม. |  | กก.
| - เหล็กเสริมคอนกรีต RB Ø 9 มม. |  | กก.
| - ไม้แบบ |  | ตร.ม.
| - ลวดผูกเหล็ก |  | กก.
| - ฉาบปูนเรียบ |  | ตร.ม.
3 | Detail R1 ถนนผ่านกำแพงป้องกันน้ำ มีจำนวน 1 จุด (Sta.~ 0+800)
3.1 | Detail R1 ถนนผ่านกำแพงป้องกันน้ำ (Part 1)
| - รื้อถนนของเดิม |  | ลบ.ม.
| - ขุดดินและถมคืน |  | ลบ.ม.
- หินคลุก Grade A , CBR ≥ 90% ผสมปูนชีเมนต์ปอร์ตแลนด์ ≥ 5%
| อัดแน่น 90% Mod.Compaction , OMC ≥ 2บดอัดซื้นละ ~ 0.30 ม. |  | ลบ.ม.
| - คอนกรีตหยาบ |  | ลบ.ม.
| - คอนกรีตโครงสร้าง ( fc' 280 ksc. Cylinder ) |  | ลบ.ม.
| - ไม้แบบ |  | ตร.ม.
| - ตะแกรงเหล็ก RB9 @ 0.15x0.15 ม. |  | กก.
| - ลวดผูกเหล็ก |  | กก.
| - หยอดยางรอยต่อคอนกรีต |  | ม.
| - คันหิน |  | ม.
| - ทางเท้า |  | ตร.ม.
3.2 | Detail R1 ถนนผ่านกำแพงป้องกันน้ำ (Part 2)
- SCC Ø 0.50 @ 0.40 m.c./c. L = 8.00 เมตร
| Su ≥ 5 ksc. , Cement Content ≥ 230 kg./m3 ของดินเปียก |  | ลบ.ม.
- SCC Ø 0.50 @ 0.40 m.c./c. L = 10.00 เมตร
| Su ≥ 5 ksc. , Cement Content ≥ 230 kg./m3 ของดินเปียก |  | ลบ.ม.
- SCC Ø 0.50 @ 0.40 m.c./c. L = 15.00 เมตร
| Su ≥ 5 ksc. , Cement Content ≥ 230 kg./m3 ของดินเปียก |  | ลบ.ม.
| - Pipe Galvanized Ø 2" หนา 1.7 มม. ยาว 4.00 ม. |  | กก.
| - เหล็กหนวดกุ้ง RB 9 มม. ยาว 30 ซม. @ 0.30 m.c./c. |  | กก.
| - ขุดดินและถมคืน |  | ลบ.ม.
| - คอนกรีตหยาบ |  | ลบ.ม.
| - คอนกรีตโครงสร้าง ( fc' 280 ksc. Cylinder ) |  | ลบ.ม.
| - ไม้แบบ |  | ตร.ม.
| - ตะแกรงเหล็ก RB9 @ 0.15x0.15 ม. |  | กก.
| - เหล็กเสริมคอนกรีต RB Ø 9 มม. |  | กก.
| - เหล็กเสริมคอนกรีต DB Ø 12 มม. |  | กก.
| - เหล็กเสริมคอนกรีต DB Ø 16 มม. |  | กก.
| - เหล็กเสริมคอนกรีต DB Ø 20 มม. |  | กก.
| - ลวดผูกเหล็ก |  | กก.
4 | Detail G1 ประตูนี้ มีจำนวน 1 จุด
- SCC Ø 0.50 @ 0.40 m.c./c. L = 15.00 เมตร
| Su ≥ 5 ksc. , Cement Content ≥ 230 kg./m3 ของดินเปียก |  | ลบ.ม.
| - Pipe Galvanized Ø 2" หนา 1.7 มม. ยาว 4.00 ม. |  | กก.
| - เหล็กหนวดกุ้ง RB 9 มม. ยาว 30 ซม. @ 0.30 m.c./c. |  | กก.
| - ขุดดินและถมคืน |  | ลบ.ม.
| - คอนกรีตหยาบ |  | ลบ.ม.
| - คอนกรีตโครงสร้าง ( fc' 280 ksc. Cylinder ) |  | ลบ.ม.
| - ไม้แบบ |  | ตร.ม.
| - เหล็กเสริมคอนกรีต RB Ø 9 มม. |  | กก.
| - เหล็กเสริมคอนกรีต DB Ø 12 มม. |  | กก.
| - เหล็กเสริมคอนกรีต DB Ø 16 มม. |  | กก.
| - เหล็กเสริมคอนกรีต DB Ø 20 มม. |  | กก.
| - ลวดผูกเหล็ก |  | กก.
| - ประตูระบายน้ำ ตามแบบ |  | ชุด
รวม ราคารายการ
งานยกระดับถนน โซน 3
| งานยกระดับถนน โซน 3 | 1 | รายการ
งานยกระดับถนน โซน 3
1 | Detail R2 ถนนผ่านกำเพงป้องกันน้ำ มีจำนวน 4 จุด
-SCC Ø 0.50 @0.40 m.c./c. L=6.00 เมตร
| Su ≥5 ksc. , Cement Content ≥ 230 kg./m3. ของดินเปียก |  | ลบ.ม.
-SCC Ø 0.50 @0.40 m.c./c. L=8.00 เมตร
| Su ≥5 ksc. , Cement Content ≥ 230 kg./m3. ของดินเปียก |  | ลบ.ม.
-SCC Ø 0.50 @0.40 m.c./c. L=10.00 เมตร
| Su ≥5 ksc. , Cement Content ≥ 230 kg./m3. ของดินเปียก |  | ลบ.ม.
| -PIPE GALVNIZE.Ø 2" หนา 1.70 มม. ยาว 4.00 ม. |  | กก.
| -เหล็กหนวดกุ้ง RB 9 มม. ยาว 30 ซม. @0.30 m.c./c.เชื่อมด้วยไฟฟ้า |  | กก.
| -งานรื้อถนน |  | ตร.ม.
| - ขุดดินและถมคืน |  | ลบ.ม.
| -คอนกรีตหยาบ |  | ลบ.ม.
| -คอนกรีตโครงสร้าง ( fc' 280 ksc. Cylinder ) |  | ลบ.ม.
| -ไม้แบบ |  | ตร.ม.
เหล็กเสริมคอนกรีต
| - RB 9 มม. |  | กก.
| - DB 12 มม. |  | กก.
| - DB 16 มม. |  | กก.
| - DB 20 มม. |  | กก.
| - ลวดผูกเหล็ก |  | กก.
| -คันหิน |  | ม.
| -ทางเท้า |  | ตร.ม.
รวมราคารายการ
ระบบระบายน้ำฝน พื้นที่เขตประกอบการเสรี (Free Zone)
| ซอย E1 ด้านซ้าย | 1 | รายการ
| ซอย E1 ด้านขวา | 1 | รายการ
| ซอย E2 ด้านซ้าย | 1 | รายการ
| ซอย E2 ด้านขวา | 1 | รายการ
| ซอย M1 ด้านซ้าย | 1 | รายการ
| ซอย M1 ด้านขวา | 1 | รายการ
| ซอย M2 ด้านซ้าย | 1 | รายการ
| ซอย M2 ด้านขวา | 1 | รายการ
| เลียบคลองลำสลัด_Zone PDW5A | 1 | รายการ
| เลียบคลองลำสลัด_Zone PDW4C | 1 | รายการ
ซอย E1
ด้านซ้าย
1 | งานรื้อถอนและปรับปรุงพื้นที่เขตอุตสาหกรรมส่งออก (Free Zone)
1.1 | งานรื้อถอนทางเท้าเดินด้านซ้าย |  | ตร.ม.
1.2 | งานรื้อถอนท่อระบายน้ำเดิมด้านซ้าย |  | ม.
1.3 | งานรื้อถอนรางระบายน้ำเดิมด้านซ้าย |  | ม.
1.4 | งานรื้อถอนทางเชื่อมทางเข้า-ออก พื้นผิวคอนกรีต |  | ตร.ม.
1.5 | งานรื้อถอนทางเชื่อมทางเข้า-ออก พื้นผิวลาดยาง |  | ตร.ม.
1.6 | งานรื้อถอนทางเชื่อมทางเข้า-ออก (สะพานคอนกรีต) |  | ตร.ม.
1.7 | งานรื้อถอนพื้นที่จอดรถชั่วคราวบริเวณด้านหน้าโรงงาน |  | ตร.ม.
1.8 | งานรื้อถอนพื้นที่ศาลา |  | ตร.ม.
1.9 | งานรื้อถอนพื้นที่ร้านค้าชั่วคราว |  | ตร.ม.
อื่นๆ (ถ้ามี )โปรดระบุ
รวมรายการที่ 1_ซอย E1
2 | งานปรับปรุงทางเท้าใหม่ คันหิน (Precast Concrete curb) ทางเชื่อม และพื้นที่ชั่วคราว
2.1 | งานปรับปรุงปูพื้นทางเท้าใหม่ด้านซ้าย |  | ตร.ม.
2.2 | งานปรับปรุงคันหิน (Precast Concrete curb ) ทางเท้าใหม่ด้านซ้าย |  | ม.
2.3 | งานปรับปรุงทางเชื่อมทางเข้า-ออก พื้นผิวคอนกรีต |  | ตร.ม.
2.4 | งานปรับปรุงทางเชื่อมทางเข้า-ออก พื้นผิวลาดยาง |  | ตร.ม.
2.5 | งานปรับปรุงทางเชื่อมทางเข้า-ออก (สะพานคอนกรีต) |  | ตร.ม.
2.6 | งานปรับปรุงพื้นที่จอดรถชั่วคราวบริเวณด้านหน้าโรงงาน |  | ตร.ม.
2.7 | งานปรับปรุงพื้นที่ศาลา |  | ตร.ม.
2.8 | งานปรับปรุงพื้นที่ร้านค้าชั่วคราว |  | ตร.ม.
อื่นๆ (ถ้ามี)โปรดระบุ
รวมรายการที่ 2_ซอย E1
3 | ระบบระบายน้ำฝนภายในพื้นที่เขต Free zone
3.1 | งานขุดวางท่อระบายน้ำ
3.1.1 | งานดินขุด |  | ลบ.ม.
3.1.2 | งานถม
3.1.2.1 | - งานดินถม |  | ลบ.ม.
3.1.2.2 | - งานทรายถม |  | ลบ.ม.
3.1.2.3 | งานคอนกรีต ( อ้างอิงเอกสารแบบ BP1-STD-02_หมายเหตุ ข้อที่ 5 |  | ลบ.ม.
: ในกรณีหลังท่อมีความสูงน้อยกว่า 0.30 เมตร)
อื่นๆ (ถ้ามี)โปรดระบุ
3.2 | งานวัสดุรองพื้น
3.2.1 | ทรายถมบดอัดแน่น |  | ลบ.ม.
3.2.2 | คอนกรีตหยาบ |  | ลบ.ม.
อื่นๆ (ถ้ามี)โปรดระบุ
3.3 | ท่อ ค.ส.ล. ปากลิ้นราง ชั้น 3 ผลิตตาม มอก. 128-2549
3.3.1 | ท่อกลม ค.ส.ล. ขนาด ø 0.80 ม. |  | เมตร
3.3.2 | ท่อกลม ค.ส.ล. ขนาด ø 1.00 ม. |  | เมตร
3.3.3 | ท่อกลม ค.ส.ล. ขนาด ø 1.20 ม. |  | เมตร
3.3.4 | ท่อกลม ค.ส.ล. ขนาด ø 1.50 ม. |  | เมตร
อื่นๆ (ถ้ามี)โปรดระบุ
3.4 | บ่อพัก ค.ส.ล.
3.4.1 | บ่อพัก ค.ส.ล.ขนาด 110x110x10x140 ซม.ใช้กับท่อ ø 0.80 ม. |  | ชุด
3.4.2 | บ่อพัก ค.ส.ล.ขนาด 135x135x12.5/15x175 ซม.ใช้กับท่อ ø 1.00 ม. |  | ชุด
3.4.3 | บ่อพัก ค.ส.ล.ขนาด 165x165x15x195 ซม.ใช้กับท่อ ø 1.20 ม. |  | ชุด
3.4.4 | บ่อพัก ค.ส.ล.ขนาด 200x200x15x225 ซม.ใช้กับท่อ ø 1.50 ม. |  | ชุด
3.4.5 | งานต่อปากบ่อพัก
3.4.5.1 | คอนกรีตโครงสร้าง ( fc' 240 ksc. Cylinder ) |  | ลบ.ม.
3.4.5.2 | งานไม้แบบ |  | ตร.ม.
3.4.5.3 | เหล็กเสริมคอนกรีต
| - RB 6 มม. |  | กก.
| - RB 9 มม. |  | กก.
| - DB 12 มม. |  | กก.
| - DB 16 มม. |  | กก.
| - DB 20 มม. |  | กก.
| - DB 25 มม. |  | กก.
| - DB 28 มม. |  | กก.
| - DB 32 มม. |  | กก.
3.4.5.4 | ลวดผูกเหล็ก |  | กก.
3.4.5.5 | L50x50x6mm (4.43kg/m) สำหรับบ่ารับฝาบ่อ |  | กก.
3.4.5.6 | งานสี
| - Red oxide primer |  | ตร.ม.
| - Top coat finished |  | ตร.ม.
3.4.6 | งานฝาบ่อพักคอนกรีต
3.4.6.1 | คอนกรีตโครงสร้าง ( fc' 240 ksc. Cylinder ) |  | ลบ.ม.
3.4.6.2 | งานไม้แบบ |  | ตร.ม.
3.4.6.3 | เหล็กเสริมคอนกรีต
| - RB 6 มม. |  | กก.
| - RB 9 มม. |  | กก.
| - DB 12 มม. |  | กก.
| - DB 16 มม. |  | กก.
| - DB 20 มม. |  | กก.
| - DB 25 มม. |  | กก.
| - DB 28 มม. |  | กก.
| - DB 32 มม. |  | กก.
3.4.6.4 | ลวดผูกเหล็ก |  | กก.
3.4.6.5 | L50x50x6mm (4.43kg/m) สำหรับบ่ารับฝาบ่อ |  | กก.
3.4.6.6 | งานสี
| - Red oxide primer |  | ตร.ม.
| - Top coat finished |  | ตร.ม.
3.4.7 | Steel Grating |  | ชุด
อื่นๆ (ถ้ามี)โปรดระบุ
3.5 | Box Culvert ชนิดใต้ทางเท้า ผลิตตาม มอก. 1164-2536
3.5.1 | Box Culvert 1.20x1.20 ม. |  | เมตร
อื่นๆ (ถ้ามี)โปรดระบุ
3.6 | Block Out (ชนิดใต้ทางเท้า)
3.6.1 | ขนาด 120x120x12.5x250 ซม. |  | ชุด
3.6.2 | งานต่อปากบ่อพัก
3.6.2.1 | คอนกรีตโครงสร้าง ( fc' 240 ksc. Cylinder ) |  | ลบ.ม.
3.6.2.2 | งานไม้แบบ |  | ตร.ม.
3.6.2.3 | เหล็กเสริมคอนกรีต
| - RB 6 มม. |  | กก.
| - RB 9 มม. |  | กก.
| - DB 12 มม. |  | กก.
| - DB 16 มม. |  | กก.
| - DB 20 มม. |  | กก.
| - DB 25 มม. |  | กก.
| - DB 28 มม. |  | กก.
| - DB 32 มม. |  | กก.
3.6.2.4 | ลวดผูกเหล็ก |  | กก.
3.6.2.5 | L50x50x6mm (4.43kg/m) สำหรับบ่ารับฝาบ่อ |  | กก.
3.6.2.6 | งานสี
| - Red oxide primer |  | ตร.ม.
| - Top coat finished |  | ตร.ม.
3.6.3 | งานฝาบ่อพักคอนกรีต
3.6.3.1 | คอนกรีตโครงสร้าง ( fc' 240 ksc. Cylinder ) |  | ลบ.ม.
3.6.3.2 | งานไม้แบบ |  | ตร.ม.
3.6.3.3 | เหล็กเสริมคอนกรีต
| - RB 6 มม. |  | กก.
| - RB 9 มม. |  | กก.
| - DB 12 มม. |  | กก.
| - DB 16 มม. |  | กก.
| - DB 20 มม. |  | กก.
| - DB 25 มม. |  | กก.
| - DB 28 มม. |  | กก.
| - DB 32 มม. |  | กก.
3.6.3.4 | ลวดผูกเหล็ก |  | กก.
3.6.3.5 | L50x50x6mm (4.43kg/m) สำหรับบ่ารับฝาบ่อ |  | กก.
3.6.3.6 | งานสี
| - Red oxide primer |  | ตร.ม.
| - Top coat finished |  | ตร.ม.
3.6.4 | Steel Grating |  | ชุด
อื่นๆ (ถ้ามี)โปรดระบุ
3.7 | Head wall
3.7.1 | งานดินขุด |  | ลบ.ม.
3.7.2 | ทรายถมบดอัดแน่น |  | ลบ.ม.
3.7.3 | คอนกรีตหยาบ |  | ลบ.ม.
3.7.4 | คอนกรีตโครงสร้าง ( fc' 240 ksc. Cylinder ) |  | ลบ.ม.
3.7.5 | งานไม้แบบ |  | ตร.ม.
3.7.6 | เหล็กเสริมคอนกรีต
| - RB 6 มม. |  | กก.
| - RB 9 มม. |  | กก.
| - DB 12 มม. |  | กก.
| - DB 16 มม. |  | กก.
| - DB 20 มม. |  | กก.
| - DB 25 มม. |  | กก.
| - DB 28 มม. |  | กก.
| - DB 32 มม. |  | กก.
3.7.7 | ลวดผูกเหล็ก |  | กก.
3.7.8 | Joint sealant- Seal w/mortar |  | เมตร
อื่นๆ (ถ้ามี)โปรดระบุ
รวมรายการที่ 3_ซอย E1
รวมรายการงานโครงสร้าง ซอย E1
ซอย E1
ด้านขวา
1 | งานรื้อถอนและปรับปรุงพื้นที่เขตอุตสาหกรรมส่งออก (Free Zone)
1.1 | งานรื้อถอนทางเท้าเดินด้านขวา |  | ตร.ม.
1.2 | งานรื้อถอนท่อระบายน้ำเดิมด้านขวา |  | ม.
1.3 | งานรื้อถอนรางระบายน้ำเดิมด้านขวา |  | ม.
1.4 | งานรื้อถอนทางเชื่อมทางเข้า-ออก พื้นผิวคอนกรีต |  | ตร.ม.
1.5 | งานรื้อถอนทางเชื่อมทางเข้า-ออก พื้นผิวลาดยาง |  | ตร.ม.
1.6 | งานรื้อถอนทางเชื่อมทางเข้า-ออก (สะพานคอนกรีต) |  | ตร.ม.
1.7 | งานรื้อถอนพื้นที่จอดรถชั่วคราวบริเวณด้านหน้าโรงงาน |  | ตร.ม.
1.8 | งานรื้อถอนพื้นที่ศาลา |  | ตร.ม.
1.9 | งานรื้อถอนพื้นที่ร้านค้าชั่วคราว |  | ตร.ม.
อื่นๆ (ถ้ามี)โปรดระบุ
รวมรายการที่ 1_ซอย E1
2 | งานปรับปรุงทางเท้าใหม่ คันหิน (Precast Concrete curb) ทางเชื่อม และพื้นที่ชั่วคราว
2.1 | งานปรับปรุงปูพื้นทางเท้าใหม่ด้านขวา |  | ตร.ม.
2.2 | งานปรับปรุงคันหิน (Precast Concrete curb ) ทางเท้าใหม่ด้านขวา |  | ม.
2.3 | งานปรับปรุงทางเชื่อมทางเข้า-ออก พื้นผิวคอนกรีต |  | ตร.ม.
2.4 | งานปรับปรุงทางเชื่อมทางเข้า-ออก พื้นผิวลาดยาง |  | ตร.ม.
2.5 | งานปรับปรุงทางเชื่อมทางเข้า-ออก (สะพานคอนกรีต) |  | ตร.ม.
2.6 | งานปรับปรุงพื้นที่จอดรถชั่วคราวบริเวณด้านหน้าโรงงาน |  | ตร.ม.
2.7 | งานปรับปรุงพื้นที่ศาลา |  | ตร.ม.
2.8 | งานปรับปรุงพื้นที่ร้านค้าชั่วคราว |  | ตร.ม.
อื่นๆ (ถ้ามี)โปรดระบุ
รวมรายการที่ 2_ซอย E1
3 | ระบบระบายน้ำฝนภายในพื้นที่เขต Free zone
3.1 | งานขุดวางท่อระบายน้ำ
3.1.1 | งานดินขุด |  | ลบ.ม.
3.1.2 | งานถม
3.1.2.1 | - งานดินถม |  | ลบ.ม.
3.1.2.2 | - งานทรายถม |  | ลบ.ม.
3.1.2.3 | งานคอนกรีต ( อ้างอิงเอกสารแบบ BP-STD-02_หมายเหตุ ข้อที่ 5 : ในกรณีหลังท่อมีความสูงน้อยกว่า 0.30 เมตร) |  | ลบ.ม.
อื่นๆ (ถ้ามี)โปรดระบุ
3.2 | งานวัสดุรองพื้น
3.2.1 | ทรายถมบดอัดแน่น |  | ลบ.ม.
3.2.2 | คอนกรีตหยาบ |  | ลบ.ม.
อื่นๆ (ถ้ามี)โปรดระบุ
3.3 | ท่อ ค.ส.ล. ปากลิ้นราง ชั้น 3 ผลิตตาม มอก. 128-2549
3.3.1 | ท่อกลม ค.ส.ล. ขนาด ø 0.80 ม. |  | เมตร
3.3.2 | ท่อกลม ค.ส.ล. ขนาด ø 1.00 ม. |  | เมตร
3.3.3 | ท่อกลม ค.ส.ล. ขนาด ø 1.20 ม. |  | เมตร
3.3.4 | ท่อกลม ค.ส.ล. ขนาด ø 1.50 ม. |  | เมตร
อื่นๆ (ถ้ามี)โปรดระบุ
3.4 | บ่อพัก ค.ส.ล.
3.4.1 | บ่อพัก ค.ส.ล.ขนาด 110x110x10x140 ซม.ใช้กับท่อ ø 0.80 ม. |  | ชุด
3.4.2 | บ่อพัก ค.ส.ล.ขนาด 135x135x12.5/15x175 ซม.ใช้กับท่อ ø 1.00 ม. |  | ชุด
3.4.3 | บ่อพัก ค.ส.ล.ขนาด 165x165x15x195 ซม.ใช้กับท่อ ø 1.20 ม. |  | ชุด
3.4.4 | บ่อพัก ค.ส.ล.ขนาด 200x200x15x225 ซม.ใช้กับท่อ ø 1.50 ม. |  | ชุด
3.4.5 | งานต่อปากบ่อพัก
3.4.5.1 | คอนกรีตโครงสร้าง ( fc' 240 ksc. Cylinder ) |  | ลบ.ม.
3.4.5.2 | งานไม้แบบ |  | ตร.ม.
3.4.5.3 | เหล็กเสริมคอนกรีต
| - RB 6 มม. |  | กก.
| - RB 9 มม. |  | กก.
| - DB 12 มม. |  | กก.
| - DB 16 มม. |  | กก.
| - DB 20 มม. |  | กก.
| - DB 25 มม. |  | กก.
| - DB 28 มม. |  | กก.
| - DB 32 มม. |  | กก.
3.4.5.4 | ลวดผูกเหล็ก |  | กก.
3.4.5.5 | L50x50x6mm (4.43kg/m) สำหรับบ่ารับฝาบ่อ |  | กก.
3.4.5.6 | งานสี
| - Red oxide primer |  | ตร.ม.
| - Top coat finished |  | ตร.ม.
3.4.6 | งานฝาบ่อพักคอนกรีต
3.4.6.1 | คอนกรีตโครงสร้าง ( fc' 240 ksc. Cylinder ) |  | ลบ.ม.
3.4.6.2 | งานไม้แบบ |  | ตร.ม.
3.4.6.3 | เหล็กเสริมคอนกรีต
| - RB 6 มม. |  | กก.
| - RB 9 มม. |  | กก.
| - DB 12 มม. |  | กก.
| - DB 16 มม. |  | กก.
| - DB 20 มม. |  | กก.
| - DB 25 มม. |  | กก.
| - DB 28 มม. |  | กก.
| - DB 32 มม. |  | กก.
3.4.6.4 | ลวดผูกเหล็ก |  | กก.
3.4.6.5 | L50x50x6mm (4.43kg/m) สำหรับบ่ารับฝาบ่อ |  | กก.
3.4.6.6 | งานสี
| - Red oxide primer |  | ตร.ม.
| - Top coat finished |  | ตร.ม.
3.4.7 | Steel Grating |  | ชุด
อื่นๆ (ถ้ามี)โปรดระบุ
3.5 | Box Culvert ชนิดใต้ทางเท้า ผลิตตาม มอก. 1164-2536
3.5.1 | Box Culvert 1.20x1.20 ม. |  | เมตร
อื่นๆ (ถ้ามี)โปรดระบุ
3.6 | Block Out (ชนิดใต้ทางเท้า)
3.6.1 | ขนาด 120x120x12.5x250 ซม. |  | ชุด
3.6.2 | งานต่อปากบ่อพัก
3.6.2.1 | คอนกรีตโครงสร้าง ( fc' 240 ksc. Cylinder ) |  | ลบ.ม.
3.6.2.2 | งานไม้แบบ |  | ตร.ม.
3.6.2.3 | เหล็กเสริมคอนกรีต
| - RB 6 มม. |  | กก.
| - RB 9 มม. |  | กก.
| - DB 12 มม. |  | กก.
| - DB 16 มม. |  | กก.
| - DB 20 มม. |  | กก.
| - DB 25 มม. |  | กก.
| - DB 28 มม. |  | กก.
| - DB 32 มม. |  | กก.
3.6.2.4 | ลวดผูกเหล็ก |  | กก.
3.6.2.5 | L50x50x6mm (4.43kg/m) สำหรับบ่ารับฝาบ่อ |  | กก.
3.6.2.6 | งานสี
| - Red oxide primer |  | ตร.ม.
| - Top coat finished |  | ตร.ม.
3.6.3 | งานฝาบ่อพักคอนกรีต
3.6.3.1 | คอนกรีตโครงสร้าง ( fc' 240 ksc. Cylinder ) |  | ลบ.ม.
3.6.3.2 | งานไม้แบบ |  | ตร.ม.
3.6.3.3 | เหล็กเสริมคอนกรีต
| - RB 6 มม. |  | กก.
| - RB 9 มม. |  | กก.
| - DB 12 มม. |  | กก.
| - DB 16 มม. |  | กก.
| - DB 20 มม. |  | กก.
| - DB 25 มม. |  | กก.
| - DB 28 มม. |  | กก.
| - DB 32 มม. |  | กก.
3.6.3.4 | ลวดผูกเหล็ก |  | กก.
3.6.3.5 | L50x50x6mm (4.43kg/m) สำหรับบ่ารับฝาบ่อ |  | กก.
3.6.3.6 | งานสี
| - Red oxide primer |  | ตร.ม.
| - Top coat finished |  | ตร.ม.
3.6.4 | Steel Grating |  | ชุด
อื่นๆ (ถ้ามี)โปรดระบุ
3.7 | Head wall
3.7.1 | งานดินขุด |  | ลบ.ม.
3.7.2 | ทรายถมบดอัดแน่น |  | ลบ.ม.
3.7.3 | คอนกรีตหยาบ |  | ลบ.ม.
3.7.4 | คอนกรีตโครงสร้าง ( fc' 240 ksc. Cylinder ) |  | ลบ.ม.
3.7.5 | งานไม้แบบ |  | ตร.ม.
3.7.6 | เหล็กเสริมคอนกรีต
| - RB 6 มม. |  | กก.
| - RB 9 มม. |  | กก.
| - DB 12 มม. |  | กก.
| - DB 16 มม. |  | กก.
| - DB 20 มม. |  | กก.
| - DB 25 มม. |  | กก.
| - DB 28 มม. |  | กก.
| - DB 32 มม. |  | กก.
3.7.7 | ลวดผูกเหล็ก |  | กก.
3.7.8 | Joint sealant- Seal w/mortar |  | เมตร
อื่นๆ (ถ้ามี)โปรดระบุ
รวมรายการที่ 3_ซอย E1
รวมรายการงานโครงสร้าง ซอย E1
ซอย E2
ด้านซ้าย
1 | งานรื้อถอนและปรับปรุงพื้นที่เขตอุตสาหกรรมส่งออก (Free Zone)
1.1 | งานรื้อถอนทางเท้าเดินด้านซ้าย |  | ตร.ม.
1.2 | งานรื้อถอนท่อระบายน้ำเดิมด้านซ้าย |  | ม.
1.3 | งานรื้อถอนรางระบายน้ำเดิมด้านซ้าย |  | ม.
1.4 | งานรื้อถอนทางเชื่อมทางเข้า-ออก พื้นผิวคอนกรีต |  | ตร.ม.
1.5 | งานรื้อถอนทางเชื่อมทางเข้า-ออก พื้นผิวลาดยาง |  | ตร.ม.
1.6 | งานรื้อถอนทางเชื่อมทางเข้า-ออก (สะพานคอนกรีต) |  | ตร.ม.
1.7 | งานรื้อถอนพื้นที่จอดรถชั่วคราวบริเวณด้านหน้าโรงงาน |  | ตร.ม.
1.8 | งานรื้อถอนพื้นที่ศาลา |  | ตร.ม.
1.9 | งานรื้อถอนพื้นที่ร้านค้าชั่วคราว |  | ตร.ม.
อื่นๆ (ถ้ามี)โปรดระบุ
รวมรายการที่ 1_ซอย E2
2 | งานปรับปรุงทางเท้าใหม่ คันหิน (Precast Concrete curb) ทางเชื่อม และพื้นที่ชั่วคราว
2.1 | งานปรับปรุงปูพื้นทางเท้าใหม่ด้านซ้าย |  | ตร.ม.
2.2 | งานปรับปรุงคันหิน (Precast Concrete curb ) ทางเท้าใหม่ด้านซ้าย |  | ม.
2.3 | งานปรับปรุงทางเชื่อมทางเข้า-ออก พื้นผิวคอนกรีต |  | ตร.ม.
2.4 | งานปรับปรุงทางเชื่อมทางเข้า-ออก พื้นผิวลาดยาง |  | ตร.ม.
2.5 | งานปรับปรุงทางเชื่อมทางเข้า-ออก (สะพานคอนกรีต) |  | ตร.ม.
2.6 | งานปรับปรุงพื้นที่จอดรถชั่วคราวบริเวณด้านหน้าโรงงาน |  | ตร.ม.
2.7 | งานปรับปรุงพื้นที่ศาลา |  | ตร.ม.
2.8 | งานปรับปรุงพื้นที่ร้านค้าชั่วคราว |  | ตร.ม.
อื่นๆ (ถ้ามี)โปรดระบุ
รวมรายการที่ 2_ซอย E2
3 | ระบบระบายน้ำฝนภายในพื้นที่เขต Free zone
3.1 | งานขุดวางท่อระบายน้ำ
3.1.1 | งานดินขุด |  | ลบ.ม.
3.1.2 | งานถม
3.1.2.1 | - งานดินถม |  | ลบ.ม.
3.1.2.2 | - งานทรายถม |  | ลบ.ม.
3.1.2.3 | งานคอนกรีต ( อ้างอิงเอกสารแบบ BP-STD-02_หมายเหตุ ข้อที่ 5 : ในกรณีหลังท่อมีความสูงน้อยกว่า 0.30 เมตร) |  | ลบ.ม.
อื่นๆ (ถ้ามี)โปรดระบุ
3.2 | งานวัสดุรองพื้น
3.2.1 | ทรายถมบดอัดแน่น |  | ลบ.ม.
3.2.2 | คอนกรีตหยาบ |  | ลบ.ม.
อื่นๆ (ถ้ามี)โปรดระบุ
3.3 | ท่อ ค.ส.ล. ปากลิ้นราง ชั้น 3 ผลิตตาม มอก. 128-2549
3.3.1 | ท่อกลม ค.ส.ล. ขนาด ø 0.80 ม. |  | เมตร
3.3.2 | ท่อกลม ค.ส.ล. ขนาด ø 1.00 ม. |  | เมตร
3.3.3 | ท่อกลม ค.ส.ล. ขนาด ø 1.20 ม. |  | เมตร
3.3.4 | ท่อกลม ค.ส.ล. ขนาด ø 1.50 ม. |  | เมตร
อื่นๆ (ถ้ามี)โปรดระบุ
3.4 | บ่อพัก ค.ส.ล.
3.4.1 | บ่อพัก ค.ส.ล.ขนาด 110x110x10x140 ซม.ใช้กับท่อ ø 0.80 ม. |  | ชุด
3.4.2 | บ่อพัก ค.ส.ล.ขนาด 135x135x12.5/15x175 ซม.ใช้กับท่อ ø 1.00 ม. |  | ชุด
3.4.3 | บ่อพัก ค.ส.ล.ขนาด 165x165x15x195 ซม.ใช้กับท่อ ø 1.20 ม. |  | ชุด
3.4.4 | บ่อพัก ค.ส.ล.ขนาด 200x200x15x225 ซม.ใช้กับท่อ ø 1.50 ม. |  | ชุด
3.4.5 | งานต่อปากบ่อพัก
3.4.5.1 | คอนกรีตโครงสร้าง ( fc' 240 ksc. Cylinder ) |  | ลบ.ม.
3.4.5.2 | งานไม้แบบ |  | ตร.ม.
3.4.5.3 | เหล็กเสริมคอนกรีต
| - RB 6 มม. |  | กก.
| - RB 9 มม. |  | กก.
| - DB 12 มม. |  | กก.
| - DB 16 มม. |  | กก.
| - DB 20 มม. |  | กก.
| - DB 25 มม. |  | กก.
| - DB 28 มม. |  | กก.
| - DB 32 มม. |  | กก.
3.4.5.4 | ลวดผูกเหล็ก |  | กก.
3.4.5.5 | L50x50x6mm (4.43kg/m) สำหรับบ่ารับฝาบ่อ |  | กก.
3.4.5.6 | งานสี
| - Red oxide primer |  | ตร.ม.
| - Top coat finished |  | ตร.ม.
3.4.6 | งานฝาบ่อพักคอนกรีต
3.4.6.1 | คอนกรีตโครงสร้าง ( fc' 240 ksc. Cylinder ) |  | ลบ.ม.
3.4.6.2 | งานไม้แบบ |  | ตร.ม.
3.4.6.3 | เหล็กเสริมคอนกรีต
| - RB 6 มม. |  | กก.
| - RB 9 มม. |  | กก.
| - DB 12 มม. |  | กก.
| - DB 16 มม. |  | กก.
| - DB 20 มม. |  | กก.
| - DB 25 มม. |  | กก.
| - DB 28 มม. |  | กก.
| - DB 32 มม. |  | กก.
3.4.6.4 | ลวดผูกเหล็ก |  | กก.
3.4.6.5 | L50x50x6mm (4.43kg/m) สำหรับบ่ารับฝาบ่อ |  | กก.
3.4.6.6 | งานสี
| - Red oxide primer |  | ตร.ม.
| - Top coat finished |  | ตร.ม.
3.4.7 | Steel Grating |  | ชุด
อื่นๆ (ถ้ามี)โปรดระบุ
3.5 | Box Culvert ชนิดใต้ทางเท้า ผลิตตาม มอก. 1164-2536
3.5.1 | Box Culvert 1.20x1.20 ม. |  | เมตร
อื่นๆ (ถ้ามี)โปรดระบุ
3.6 | Block Out (ชนิดใต้ทางเท้า)
3.6.1 | ขนาด 120x120x12.5x250 ซม. |  | ชุด
3.6.2 | งานต่อปากบ่อพัก
3.6.2.1 | คอนกรีตโครงสร้าง ( fc' 240 ksc. Cylinder ) |  | ลบ.ม.
3.6.2.2 | งานไม้แบบ |  | ตร.ม.
3.6.2.3 | เหล็กเสริมคอนกรีต
| - RB 6 มม. |  | กก.
| - RB 9 มม. |  | กก.
| - DB 12 มม. |  | กก.
| - DB 16 มม. |  | กก.
| - DB 20 มม. |  | กก.
| - DB 25 มม. |  | กก.
| - DB 28 มม. |  | กก.
| - DB 32 มม. |  | กก.
3.6.2.4 | ลวดผูกเหล็ก |  | กก.
3.6.2.5 | L50x50x6mm (4.43kg/m) สำหรับบ่ารับฝาบ่อ |  | กก.
3.6.2.6 | งานสี
| - Red oxide primer |  | ตร.ม.
| - Top coat finished |  | ตร.ม.
3.6.3 | งานฝาบ่อพักคอนกรีต
3.6.3.1 | คอนกรีตโครงสร้าง ( fc' 240 ksc. Cylinder ) |  | ลบ.ม.
3.6.3.2 | งานไม้แบบ |  | ตร.ม.
3.6.3.3 | เหล็กเสริมคอนกรีต
| - RB 6 มม. |  | กก.
| - RB 9 มม. |  | กก.
| - DB 12 มม. |  | กก.
| - DB 16 มม. |  | กก.
| - DB 20 มม. |  | กก.
| - DB 25 มม. |  | กก.
| - DB 28 มม. |  | กก.
| - DB 32 มม. |  | กก.
3.6.3.4 | ลวดผูกเหล็ก |  | กก.
3.6.3.5 | L50x50x6mm (4.43kg/m) สำหรับบ่ารับฝาบ่อ |  | กก.
3.6.3.6 | งานสี
| - Red oxide primer |  | ตร.ม.
| - Top coat finished |  | ตร.ม.
3.6.4 | Steel Grating |  | ชุด
อื่นๆ (ถ้ามี)โปรดระบุ
รวมรายการที่ 3.6
3.7 | Head wall
3.7.1 | งานดินขุด |  | ลบ.ม.
3.7.2 | ทรายถมบดอัดแน่น |  | ลบ.ม.
3.7.3 | คอนกรีตหยาบ |  | ลบ.ม.
3.7.4 | คอนกรีตโครงสร้าง ( fc' 240 ksc. Cylinder ) |  | ลบ.ม.
3.7.5 | งานไม้แบบ |  | ตร.ม.
3.7.6 | เหล็กเสริมคอนกรีต
| - RB 6 มม. |  | กก.
| - RB 9 มม. |  | กก.
| - DB 12 มม. |  | กก.
| - DB 16 มม. |  | กก.
| - DB 20 มม. |  | กก.
| - DB 25 มม. |  | กก.
| - DB 28 มม. |  | กก.
| - DB 32 มม. |  | กก.
3.7.7 | ลวดผูกเหล็ก |  | กก.
3.7.8 | Joint sealant- Seal w/mortar |  | เมตร
อื่นๆ (ถ้ามี)โปรดระบุ
รวมรายการที่ 3_ซอย E2
รวมรายการงานโครงสร้าง ซอย E2
ซอย E2
ด้านขวา
1 | งานรื้อถอนและปรับปรุงพื้นที่เขตอุตสาหกรรมส่งออก (Free Zone)
1.1 | งานรื้อถอนทางเท้าเดินด้านขวา |  | ตร.ม.
1.2 | งานรื้อถอนท่อระบายน้ำเดิมด้านขวา |  | ม.
1.3 | งานรื้อถอนรางระบายน้ำเดิมด้านขวา |  | ม.
1.4 | งานรื้อถอนทางเชื่อมทางเข้า-ออก พื้นผิวคอนกรีต |  | ตร.ม.
1.5 | งานรื้อถอนทางเชื่อมทางเข้า-ออก พื้นผิวลาดยาง |  | ตร.ม.
1.6 | งานรื้อถอนทางเชื่อมทางเข้า-ออก (สะพานคอนกรีต) |  | ตร.ม.
1.7 | งานรื้อถอนพื้นที่จอดรถชั่วคราวบริเวณด้านหน้าโรงงาน |  | ตร.ม.
1.8 | งานรื้อถอนพื้นที่ศาลา |  | ตร.ม.
1.9 | งานรื้อถอนพื้นที่ร้านค้าชั่วคราว |  | ตร.ม.
อื่นๆ (ถ้ามี)โปรดระบุ
รวมรายการที่ 1_ซอย E2
2 | งานปรับปรุงทางเท้าใหม่ คันหิน (Precast Concrete curb) ทางเชื่อม และพื้นที่ชั่วคราว
2.1 | งานปรับปรุงปูพื้นทางเท้าใหม่ด้านขวา |  | ตร.ม.
2.2 | งานปรับปรุงคันหิน (Precast Concrete curb ) ทางเท้าใหม่ด้านขวา |  | ม.
2.3 | งานปรับปรุงทางเชื่อมทางเข้า-ออก พื้นผิวคอนกรีต |  | ตร.ม.
2.4 | งานปรับปรุงทางเชื่อมทางเข้า-ออก พื้นผิวลาดยาง |  | ตร.ม.
2.5 | งานปรับปรุงทางเชื่อมทางเข้า-ออก (สะพานคอนกรีต) |  | ตร.ม.
2.6 | งานปรับปรุงพื้นที่จอดรถชั่วคราวบริเวณด้านหน้าโรงงาน |  | ตร.ม.
2.7 | งานปรับปรุงพื้นที่ศาลา |  | ตร.ม.
2.8 | งานปรับปรุงพื้นที่ร้านค้าชั่วคราว |  | ตร.ม.
อื่นๆ (ถ้ามี)โปรดระบุ
รวมรายการที่ 2_ซอย E2
3 | ระบบระบายน้ำฝนภายในพื้นที่เขต Free zone
3.1 | งานขุดวางท่อระบายน้ำ
3.1.1 | งานดินขุด |  | ลบ.ม.
3.1.2 | งานถม
3.1.2.1 | - งานดินถม |  | ลบ.ม.
3.1.2.2 | - งานทรายถม |  | ลบ.ม.
3.1.2.3 | งานคอนกรีต ( อ้างอิงเอกสารแบบ BP-STD-02_หมายเหตุ ข้อที่ 5 : ในกรณีหลังท่อมีความสูงน้อยกว่า 0.30 เมตร) |  | ลบ.ม.
อื่นๆ (ถ้ามี)โปรดระบุ
3.2 | งานวัสดุรองพื้น
3.2.1 | ทรายถมบดอัดแน่น |  | ลบ.ม.
3.2.2 | คอนกรีตหยาบ |  | ลบ.ม.
อื่นๆ (ถ้ามี)โปรดระบุ
3.3 | ท่อ ค.ส.ล. ปากลิ้นราง ชั้น 3 ผลิตตาม มอก. 128-2549
3.3.1 | ท่อกลม ค.ส.ล. ขนาด ø 0.80 ม. |  | เมตร
3.3.2 | ท่อกลม ค.ส.ล. ขนาด ø 1.00 ม. |  | เมตร
3.3.3 | ท่อกลม ค.ส.ล. ขนาด ø 1.20 ม. |  | เมตร
3.3.4 | ท่อกลม ค.ส.ล. ขนาด ø 1.50 ม. |  | เมตร
อื่นๆ (ถ้ามี)โปรดระบุ
3.4 | บ่อพัก ค.ส.ล.
3.4.1 | บ่อพัก ค.ส.ล.ขนาด 110x110x10x140 ซม.ใช้กับท่อ ø 0.80 ม. |  | ชุด
3.4.2 | บ่อพัก ค.ส.ล.ขนาด 135x135x12.5/15x175 ซม.ใช้กับท่อ ø 1.00 ม. |  | ชุด
3.4.3 | บ่อพัก ค.ส.ล.ขนาด 165x165x15x195 ซม.ใช้กับท่อ ø 1.20 ม. |  | ชุด
3.4.4 | บ่อพัก ค.ส.ล.ขนาด 200x200x15x225 ซม.ใช้กับท่อ ø 1.50 ม. |  | ชุด
3.4.5 | งานต่อปากบ่อพัก
3.4.5.1 | คอนกรีตโครงสร้าง ( fc' 240 ksc. Cylinder ) |  | ลบ.ม.
3.4.5.2 | งานไม้แบบ |  | ตร.ม.
3.4.5.3 | เหล็กเสริมคอนกรีต
| - RB 6 มม. |  | กก.
| - RB 9 มม. |  | กก.
| - DB 12 มม. |  | กก.
| - DB 16 มม. |  | กก.
| - DB 20 มม. |  | กก.
| - DB 25 มม. |  | กก.
| - DB 28 มม. |  | กก.
| - DB 32 มม. |  | กก.
3.4.5.4 | ลวดผูกเหล็ก |  | กก.
3.4.5.5 | L50x50x6mm (4.43kg/m) สำหรับบ่ารับฝาบ่อ |  | กก.
3.4.5.6 | งานสี
| - Red oxide primer |  | ตร.ม.
| - Top coat finished |  | ตร.ม.
3.4.6 | งานฝาบ่อพักคอนกรีต
3.4.6.1 | คอนกรีตโครงสร้าง ( fc' 240 ksc. Cylinder ) |  | ลบ.ม.
3.4.6.2 | งานไม้แบบ |  | ตร.ม.
3.4.6.3 | เหล็กเสริมคอนกรีต
| - RB 6 มม. |  | กก.
| - RB 9 มม. |  | กก.
| - DB 12 มม. |  | กก.
| - DB 16 มม. |  | กก.
| - DB 20 มม. |  | กก.
| - DB 25 มม. |  | กก.
| - DB 28 มม. |  | กก.
| - DB 32 มม. |  | กก.
3.4.6.4 | ลวดผูกเหล็ก |  | กก.
3.4.6.5 | L50x50x6mm (4.43kg/m) สำหรับบ่ารับฝาบ่อ |  | กก.
3.4.6.6 | งานสี
| - Red oxide primer |  | ตร.ม.
| - Top coat finished |  | ตร.ม.
3.4.7 | Steel Grating |  | ชุด
อื่นๆ (ถ้ามี)โปรดระบุ
3.5 | Box Culvert ชนิดใต้ทางเท้า ผลิตตาม มอก. 1164-2536
3.5.1 | Box Culvert 1.20x1.20 ม. |  | เมตร
อื่นๆ (ถ้ามี)โปรดระบุ
3.6 | Block Out (ชนิดใต้ทางเท้า)
3.6.1 | ขนาด 120x120x12.5x250 ซม. |  | ชุด
3.6.2 | งานต่อปากบ่อพัก
3.6.2.1 | คอนกรีตโครงสร้าง ( fc' 240 ksc. Cylinder ) |  | ลบ.ม.
3.6.2.2 | งานไม้แบบ |  | ตร.ม.
3.6.2.3 | เหล็กเสริมคอนกรีต
| - RB 6 มม. |  | กก.
| - RB 9 มม. |  | กก.
| - DB 12 มม. |  | กก.
| - DB 16 มม. |  | กก.
| - DB 20 มม. |  | กก.
| - DB 25 มม. |  | กก.
| - DB 28 มม. |  | กก.
| - DB 32 มม. |  | กก.
3.6.2.4 | ลวดผูกเหล็ก |  | กก.
3.6.2.5 | L50x50x6mm (4.43kg/m) สำหรับบ่ารับฝาบ่อ |  | กก.
3.6.2.6 | งานสี
| - Red oxide primer |  | ตร.ม.
| - Top coat finished |  | ตร.ม.
3.6.3 | งานฝาบ่อพักคอนกรีต
3.6.3.1 | คอนกรีตโครงสร้าง ( fc' 240 ksc. Cylinder ) |  | ลบ.ม.
3.6.3.2 | งานไม้แบบ |  | ตร.ม.
3.6.3.3 | เหล็กเสริมคอนกรีต
| - RB 6 มม. |  | กก.
| - RB 9 มม. |  | กก.
| - DB 12 มม. |  | กก.
| - DB 16 มม. |  | กก.
| - DB 20 มม. |  | กก.
| - DB 25 มม. |  | กก.
| - DB 28 มม. |  | กก.
| - DB 32 มม. |  | กก.
3.6.3.4 | ลวดผูกเหล็ก |  | กก.
3.6.3.5 | L50x50x6mm (4.43kg/m) สำหรับบ่ารับฝาบ่อ |  | กก.
3.6.3.6 | งานสี
| - Red oxide primer |  | ตร.ม.
| - Top coat finished |  | ตร.ม.
3.6.4 | Steel Grating |  | ชุด
อื่นๆ (ถ้ามี)โปรดระบุ
3.7 | Head wall
3.7.1 | งานดินขุด |  | ลบ.ม.
3.7.2 | ทรายถมบดอัดแน่น |  | ลบ.ม.
3.7.3 | คอนกรีตหยาบ |  | ลบ.ม.
3.7.4 | คอนกรีตโครงสร้าง ( fc' 240 ksc. Cylinder ) |  | ลบ.ม.
3.7.5 | งานไม้แบบ |  | ตร.ม.
3.7.6 | เหล็กเสริมคอนกรีต
| - RB 6 มม. |  | กก.
| - RB 9 มม. |  | กก.
| - DB 12 มม. |  | กก.
| - DB 16 มม. |  | กก.
| - DB 20 มม. |  | กก.
| - DB 25 มม. |  | กก.
| - DB 28 มม. |  | กก.
| - DB 32 มม. |  | กก.
3.7.7 | ลวดผูกเหล็ก |  | กก.
3.7.8 | Joint sealant- Seal w/mortar |  | เมตร
อื่นๆ (ถ้ามี)โปรดระบุ
รวมรายการที่ 3_ซอย E2
รวมรายการงานโครงสร้าง ซอย E2
ซอย M1
ด้านซ้าย
1 | งานรื้อถอนและปรับปรุงพื้นที่เขตอุตสาหกรรมส่งออก (Free Zone)
1.1 | งานรื้อถอนทางเท้าเดินด้านซ้าย |  | ตร.ม.
1.2 | งานรื้อถอนท่อระบายน้ำเดิมด้านซ้าย |  | ม.
1.3 | งานรื้อถอนรางระบายน้ำเดิมด้านซ้าย |  | ม.
1.4 | งานรื้อถอนทางเชื่อมทางเข้า-ออก พื้นผิวคอนกรีต |  | ตร.ม.
1.5 | งานรื้อถอนทางเชื่อมทางเข้า-ออก พื้นผิวลาดยาง |  | ตร.ม.
1.6 | งานรื้อถอนทางเชื่อมทางเข้า-ออก (สะพานคอนกรีต) |  | ตร.ม.
1.7 | งานรื้อถอนพื้นที่จอดรถชั่วคราวบริเวณด้านหน้าโรงงาน |  | ตร.ม.
1.8 | งานรื้อถอนพื้นที่ศาลา |  | ตร.ม.
1.9 | งานรื้อถอนพื้นที่ร้านค้าชั่วคราว |  | ตร.ม.
1.1 | งานรื้อถอนท่อลอดถนน (M1) |  | ตร.ม.
อื่นๆ (ถ้ามี)โปรดระบุ
รวมรายการที่ 1_ซอย M1
2 | งานปรับปรุงทางเท้าใหม่ คันหิน (Precast Concrete curb) ทางเชื่อม และพื้นที่ชั่วคราว
2.1 | งานปรับปรุงปูพื้นทางเท้าใหม่ด้านซ้าย |  | ตร.ม.
2.2 | งานปรับปรุงคันหิน (Precast Concrete curb ) ทางเท้าใหม่ด้านซ้าย |  | ม.
2.3 | งานปรับปรุงทางเชื่อมทางเข้า-ออก พื้นผิวคอนกรีต |  | ตร.ม.
2.4 | งานปรับปรุงทางเชื่อมทางเข้า-ออก พื้นผิวลาดยาง |  | ตร.ม.
2.5 | งานปรับปรุงทางเชื่อมทางเข้า-ออก (สะพานคอนกรีต) |  | ตร.ม.
2.6 | งานปรับปรุงพื้นที่จอดรถชั่วคราวบริเวณด้านหน้าโรงงาน |  | ตร.ม.
2.7 | งานปรับปรุงพื้นที่ศาลา |  | ตร.ม.
2.8 | งานปรับปรุงพื้นที่ร้านค้าชั่วคราว |  | ตร.ม.
2.9 | งานปรับปรุงพื้นที่ท่อลอดถนน (M1) |  | ตร.ม.
อื่นๆ (ถ้ามี)โปรดระบุ
รวมรายการที่ 2_ซอย M1
3 | ระบบระบายน้ำฝนภายในพื้นที่เขต Free zone
3.1 | งานขุดวางท่อระบายน้ำ
3.1.1 | งานดินขุด |  | ลบ.ม.
3.1.2 | งานถม
3.1.2.1 | - งานดินถม |  | ลบ.ม.
3.1.2.2 | - งานทรายถม |  | ลบ.ม.
3.1.2.3 | งานคอนกรีต ( อ้างอิงเอกสารแบบ BP-STD-02_หมายเหตุ ข้อที่ 5 |  | ลบ.ม.
: ในกรณีหลังท่อมีความสูงน้อยกว่า 0.30 เมตร)
อื่นๆ (ถ้ามี)โปรดระบุ
3.2 | งานวัสดุรองพื้น
3.2.1 | ทรายถมบดอัดแน่น |  | ลบ.ม.
3.2.2 | คอนกรีตหยาบ |  | ลบ.ม.
อื่นๆ (ถ้ามี)โปรดระบุ
3.3 | ท่อ ค.ส.ล. ปากลิ้นราง ชั้น 3 ผลิตตาม มอก. 128-2549
3.3.1 | ท่อกลม ค.ส.ล. ขนาด ø 0.80 ม. |  | เมตร
3.3.2 | ท่อกลม ค.ส.ล. ขนาด ø 1.00 ม. |  | เมตร
3.3.3 | ท่อกลม ค.ส.ล. ขนาด ø 1.20 ม. |  | เมตร
3.3.4 | ท่อกลม ค.ส.ล. ขนาด ø 1.50 ม. |  | เมตร
อื่นๆ (ถ้ามี)โปรดระบุ
3.4 | บ่อพัก ค.ส.ล.
3.4.1 | บ่อพัก ค.ส.ล.ขนาด 110x110x10x140 ซม.ใช้กับท่อ ø 0.80 ม. |  | ชุด
3.4.2 | บ่อพัก ค.ส.ล.ขนาด 135x135x12.5/15x175 ซม.ใช้กับท่อ ø 1.00 ม. |  | ชุด
3.4.3 | บ่อพัก ค.ส.ล.ขนาด 165x165x15x195 ซม.ใช้กับท่อ ø 1.20 ม. |  | ชุด
3.4.4 | บ่อพัก ค.ส.ล.ขนาด 200x200x15x225 ซม.ใช้กับท่อ ø 1.50 ม. |  | ชุด
3.4.5 | งานต่อปากบ่อพัก
3.4.5.1 | คอนกรีตโครงสร้าง ( fc' 240 ksc. Cylinder ) |  | ลบ.ม.
3.4.5.2 | งานไม้แบบ |  | ตร.ม.
3.4.5.3 | เหล็กเสริมคอนกรีต
| - RB 6 มม. |  | กก.
| - RB 9 มม. |  | กก.
| - DB 12 มม. |  | กก.
| - DB 16 มม. |  | กก.
| - DB 20 มม. |  | กก.
| - DB 25 มม. |  | กก.
| - DB 28 มม. |  | กก.
| - DB 32 มม. |  | กก.
3.4.5.4 | ลวดผูกเหล็ก |  | กก.
3.4.5.5 | L50x50x6mm (4.43kg/m) สำหรับบ่ารับฝาบ่อ |  | กก.
3.4.5.6 | งานสี
| - Red oxide primer |  | ตร.ม.
| - Top coat finished |  | ตร.ม.
3.4.6 | งานฝาบ่อพักคอนกรีต
3.4.6.1 | คอนกรีตโครงสร้าง ( fc' 240 ksc. Cylinder ) |  | ลบ.ม.
3.4.6.2 | งานไม้แบบ |  | ตร.ม.
3.4.6.3 | เหล็กเสริมคอนกรีต
| - RB 6 มม. |  | กก.
| - RB 9 มม. |  | กก.
| - DB 12 มม. |  | กก.
| - DB 16 มม. |  | กก.
| - DB 20 มม. |  | กก.
| - DB 25 มม. |  | กก.
| - DB 28 มม. |  | กก.
| - DB 32 มม. |  | กก.
3.4.6.4 | ลวดผูกเหล็ก |  | กก.
3.4.6.5 | L50x50x6mm (4.43kg/m) สำหรับบ่ารับฝาบ่อ |  | กก.
3.4.6.6 | งานสี
| - Red oxide primer |  | ตร.ม.
| - Top coat finished |  | ตร.ม.
3.4.7 | Steel Grating |  | ชุด
อื่นๆ (ถ้ามี)โปรดระบุ
3.5 | Box Culvert ชนิดใต้ทางเท้า ผลิตตาม มอก. 1164-2536
3.5.1 | Box Culvert 1.20x1.20 ม. |  | เมตร
อื่นๆ (ถ้ามี)โปรดระบุ
3.6 | Block Out (ชนิดใต้ทางเท้า)
3.6.1 | ขนาด 120x120x12.5x250 ซม. |  | ชุด
3.6.2 | งานต่อปากบ่อพัก
3.6.2.1 | คอนกรีตโครงสร้าง ( fc' 240 ksc. Cylinder ) |  | ลบ.ม.
3.6.2.2 | งานไม้แบบ |  | ตร.ม.
3.6.2.3 | เหล็กเสริมคอนกรีต
| - RB 6 มม. |  | กก.
| - RB 9 มม. |  | กก.
| - DB 12 มม. |  | กก.
| - DB 16 มม. |  | กก.
| - DB 20 มม. |  | กก.
| - DB 25 มม. |  | กก.
| - DB 28 มม. |  | กก.
| - DB 32 มม. |  | กก.
3.6.2.4 | ลวดผูกเหล็ก |  | กก.
3.6.2.5 | L50x50x6mm (4.43kg/m) สำหรับบ่ารับฝาบ่อ |  | กก.
3.6.2.6 | งานสี
| - Red oxide primer |  | ตร.ม.
| - Top coat finished |  | ตร.ม.
3.6.3 | งานฝาบ่อพักคอนกรีต
3.6.3.1 | คอนกรีตโครงสร้าง ( fc' 240 ksc. Cylinder ) |  | ลบ.ม.
3.6.3.2 | งานไม้แบบ |  | ตร.ม.
3.6.3.3 | เหล็กเสริมคอนกรีต
| - RB 6 มม. |  | กก.
| - RB 9 มม. |  | กก.
| - DB 12 มม. |  | กก.
| - DB 16 มม. |  | กก.
| - DB 20 มม. |  | กก.
| - DB 25 มม. |  | กก.
| - DB 28 มม. |  | กก.
| - DB 32 มม. |  | กก.
3.6.3.4 | ลวดผูกเหล็ก |  | กก.
3.6.3.5 | L50x50x6mm (4.43kg/m) สำหรับบ่ารับฝาบ่อ |  | กก.
3.6.3.6 | งานสี
| - Red oxide primer |  | ตร.ม.
| - Top coat finished |  | ตร.ม.
3.6.4 | Steel Grating |  | ชุด
รวมรายการที่ 3.6
3.7 | Head wall
3.7.1 | งานดินขุด |  | ลบ.ม.
3.7.2 | ทรายถมบดอัดแน่น |  | ลบ.ม.
3.7.3 | คอนกรีตหยาบ |  | ลบ.ม.
3.7.4 | คอนกรีตโครงสร้าง ( fc' 240 ksc. Cylinder ) |  | ลบ.ม.
3.7.5 | งานไม้แบบ |  | ตร.ม.
3.7.6 | เหล็กเสริมคอนกรีต
| - RB 6 มม. |  | กก.
| - RB 9 มม. |  | กก.
| - DB 12 มม. |  | กก.
| - DB 16 มม. |  | กก.
| - DB 20 มม. |  | กก.
| - DB 25 มม. |  | กก.
| - DB 28 มม. |  | กก.
| - DB 32 มม. |  | กก.
3.7.7 | ลวดผูกเหล็ก |  | กก.
3.7.8 | Joint sealant- Seal w/mortar |  | เมตร
อื่นๆ (ถ้ามี)โปรดระบุ
รวมรายการที่ 3_ซอย M1
รวมรายการงานโครงสร้าง ซอย M1
ซอย M1
ด้านขวา
1 | งานรื้อถอนและปรับปรุงพื้นที่เขตอุตสาหกรรมส่งออก (Free Zone)
1.1 | งานรื้อถอนทางเท้าเดินด้านขวา |  | ตร.ม.
1.2 | งานรื้อถอนท่อระบายน้ำเดิมด้านขวา |  | ม.
1.3 | งานรื้อถอนรางระบายน้ำเดิมด้านขวา |  | ม.
1.4 | งานรื้อถอนทางเชื่อมทางเข้า-ออก พื้นผิวคอนกรีต |  | ตร.ม.
1.5 | งานรื้อถอนทางเชื่อมทางเข้า-ออก พื้นผิวลาดยาง |  | ตร.ม.
1.6 | งานรื้อถอนทางเชื่อมทางเข้า-ออก (สะพานคอนกรีต) |  | ตร.ม.
1.7 | งานรื้อถอนพื้นที่จอดรถชั่วคราวบริเวณด้านหน้าโรงงาน |  | ตร.ม.
1.8 | งานรื้อถอนพื้นที่ศาลา |  | ตร.ม.
1.9 | งานรื้อถอนพื้นที่ร้านค้าชั่วคราว |  | ตร.ม.
อื่นๆ (ถ้ามี)โปรดระบุ
รวมรายการที่ 1_ซอย M1
2 | งานปรับปรุงทางเท้าใหม่ คันหิน (Precast Concrete curb) ทางเชื่อม และพื้นที่ชั่วคราว
2.1 | งานปรับปรุงปูพื้นทางเท้าใหม่ด้านขวา |  | ตร.ม.
2.2 | งานปรับปรุงคันหิน (Precast Concrete curb ) ทางเท้าใหม่ด้านขวา |  | ม.
2.3 | งานปรับปรุงทางเชื่อมทางเข้า-ออก พื้นผิวคอนกรีต |  | ตร.ม.
2.4 | งานปรับปรุงทางเชื่อมทางเข้า-ออก พื้นผิวลาดยาง |  | ตร.ม.
2.5 | งานปรับปรุงทางเชื่อมทางเข้า-ออก (สะพานคอนกรีต) |  | ตร.ม.
2.6 | งานปรับปรุงพื้นที่จอดรถชั่วคราวบริเวณด้านหน้าโรงงาน |  | ตร.ม.
2.7 | งานปรับปรุงพื้นที่ศาลา |  | ตร.ม.
2.8 | งานปรับปรุงพื้นที่ร้านค้าชั่วคราว |  | ตร.ม.
อื่นๆ (ถ้ามี)โปรดระบุ
รวมรายการที่ 2_ซอย M1
3 | ระบบระบายน้ำฝนภายในพื้นที่เขต Free zone
3.1 | งานขุดวางท่อระบายน้ำ
3.1.1 | งานดินขุด |  | ลบ.ม.
3.1.2 | งานถม
3.1.2.1 | - งานดินถม |  | ลบ.ม.
3.1.2.2 | - งานทรายถม |  | ลบ.ม.
3.1.2.3 | งานคอนกรีต ( อ้างอิงเอกสารแบบ BP-STD-02_หมายเหตุ ข้อที่ 5 |  | ลบ.ม.
: ในกรณีหลังท่อมีความสูงน้อยกว่า 0.30 เมตร)
อื่นๆ (ถ้ามี)โปรดระบุ
3.2 | งานวัสดุรองพื้น
3.2.1 | ทรายถมบดอัดแน่น |  | ลบ.ม.
3.2.2 | คอนกรีตหยาบ |  | ลบ.ม.
อื่นๆ (ถ้ามี)โปรดระบุ
3.3 | ท่อ ค.ส.ล. ปากลิ้นราง ชั้น 3 ผลิตตาม มอก. 128-2549
3.3.1 | ท่อกลม ค.ส.ล. ขนาด ø 0.80 ม. |  | เมตร
3.3.2 | ท่อกลม ค.ส.ล. ขนาด ø 1.00 ม. |  | เมตร
3.3.3 | ท่อกลม ค.ส.ล. ขนาด ø 1.20 ม. |  | เมตร
3.3.4 | ท่อกลม ค.ส.ล. ขนาด ø 1.50 ม. |  | เมตร
อื่นๆ (ถ้ามี)โปรดระบุ
3.4 | บ่อพัก ค.ส.ล.
3.4.1 | บ่อพัก ค.ส.ล.ขนาด 110x110x10x140 ซม.ใช้กับท่อ ø 0.80 ม. |  | ชุด
3.4.2 | บ่อพัก ค.ส.ล.ขนาด 135x135x12.5/15x175 ซม.ใช้กับท่อ ø 1.00 ม. |  | ชุด
3.4.3 | บ่อพัก ค.ส.ล.ขนาด 165x165x15x195 ซม.ใช้กับท่อ ø 1.20 ม. |  | ชุด
3.4.4 | บ่อพัก ค.ส.ล.ขนาด 200x200x15x225 ซม.ใช้กับท่อ ø 1.50 ม. |  | ชุด
3.4.5 | งานต่อปากบ่อพัก
3.4.5.1 | คอนกรีตโครงสร้าง ( fc' 240 ksc. Cylinder ) |  | ลบ.ม.
3.4.5.2 | งานไม้แบบ |  | ตร.ม.
3.4.5.3 | เหล็กเสริมคอนกรีต
| - RB 6 มม. |  | กก.
| - RB 9 มม. |  | กก.
| - DB 12 มม. |  | กก.
| - DB 16 มม. |  | กก.
| - DB 20 มม. |  | กก.
| - DB 25 มม. |  | กก.
| - DB 28 มม. |  | กก.
| - DB 32 มม. |  | กก.
3.4.5.4 | ลวดผูกเหล็ก |  | กก.
3.4.5.5 | L50x50x6mm (4.43kg/m) สำหรับบ่ารับฝาบ่อ |  | กก.
3.4.5.6 | งานสี
| - Red oxide primer |  | ตร.ม.
| - Top coat finished |  | ตร.ม.
3.4.6 | งานฝาบ่อพักคอนกรีต
3.4.6.1 | คอนกรีตโครงสร้าง ( fc' 240 ksc. Cylinder ) |  | ลบ.ม.
3.4.6.2 | งานไม้แบบ |  | ตร.ม.
3.4.6.3 | เหล็กเสริมคอนกรีต
| - RB 6 มม. |  | กก.
| - RB 9 มม. |  | กก.
| - DB 12 มม. |  | กก.
| - DB 16 มม. |  | กก.
| - DB 20 มม. |  | กก.
| - DB 25 มม. |  | กก.
| - DB 28 มม. |  | กก.
| - DB 32 มม. |  | กก.
3.4.6.4 | ลวดผูกเหล็ก |  | กก.
3.4.6.5 | L50x50x6mm (4.43kg/m) สำหรับบ่ารับฝาบ่อ |  | กก.
3.4.6.6 | งานสี
| - Red oxide primer |  | ตร.ม.
| - Top coat finished |  | ตร.ม.
3.4.7 | Steel Grating |  | ชุด
อื่นๆ (ถ้ามี)โปรดระบุ
3.5 | Box Culvert ชนิดใต้ทางเท้า ผลิตตาม มอก. 1164-2536
3.5.1 | Box Culvert 1.20x1.20 ม. |  | เมตร
อื่นๆ (ถ้ามี)โปรดระบุ
3.6 | Block Out (ชนิดใต้ทางเท้า)
3.6.1 | ขนาด 120x120x12.5x250 ซม. |  | ชุด
3.6.2 | งานต่อปากบ่อพัก
3.6.2.1 | คอนกรีตโครงสร้าง ( fc' 240 ksc. Cylinder ) |  | ลบ.ม.
3.6.2.2 | งานไม้แบบ |  | ตร.ม.
3.6.2.3 | เหล็กเสริมคอนกรีต
| - RB 6 มม. |  | กก.
| - RB 9 มม. |  | กก.
| - DB 12 มม. |  | กก.
| - DB 16 มม. |  | กก.
| - DB 20 มม. |  | กก.
| - DB 25 มม. |  | กก.
| - DB 28 มม. |  | กก.
| - DB 32 มม. |  | กก.
3.6.2.4 | ลวดผูกเหล็ก |  | กก.
3.6.2.5 | L50x50x6mm (4.43kg/m) สำหรับบ่ารับฝาบ่อ |  | กก.
3.6.2.6 | งานสี
| - Red oxide primer |  | ตร.ม.
| - Top coat finished |  | ตร.ม.
3.6.3 | งานฝาบ่อพักคอนกรีต
3.6.3.1 | คอนกรีตโครงสร้าง ( fc' 240 ksc. Cylinder ) |  | ลบ.ม.
3.6.3.2 | งานไม้แบบ |  | ตร.ม.
3.6.3.3 | เหล็กเสริมคอนกรีต
| - RB 6 มม. |  | กก.
| - RB 9 มม. |  | กก.
| - DB 12 มม. |  | กก.
| - DB 16 มม. |  | กก.
| - DB 20 มม. |  | กก.
| - DB 25 มม. |  | กก.
| - DB 28 มม. |  | กก.
| - DB 32 มม. |  | กก.
3.6.3.4 | ลวดผูกเหล็ก |  | กก.
3.6.3.5 | L50x50x6mm (4.43kg/m) สำหรับบ่ารับฝาบ่อ |  | กก.
3.6.3.6 | งานสี
| - Red oxide primer |  | ตร.ม.
| - Top coat finished |  | ตร.ม.
3.6.4 | Steel Grating |  | ชุด
อื่นๆ (ถ้ามี)โปรดระบุ
3.7 | Head wall
3.7.1 | งานดินขุด |  | ลบ.ม.
3.7.2 | ทรายถมบดอัดแน่น |  | ลบ.ม.
3.7.3 | คอนกรีตหยาบ |  | ลบ.ม.
3.7.4 | คอนกรีตโครงสร้าง ( fc' 240 ksc. Cylinder ) |  | ลบ.ม.
3.7.5 | งานไม้แบบ |  | ตร.ม.
3.7.6 | เหล็กเสริมคอนกรีต
| - RB 6 มม. |  | กก.
| - RB 9 มม. |  | กก.
| - DB 12 มม. |  | กก.
| - DB 16 มม. |  | กก.
| - DB 20 มม. |  | กก.
| - DB 25 มม. |  | กก.
| - DB 28 มม. |  | กก.
| - DB 32 มม. |  | กก.
3.7.7 | ลวดผูกเหล็ก |  | กก.
3.7.8 | Joint sealant- Seal w/mortar |  | เมตร
อื่นๆ (ถ้ามี)โปรดระบุ
รวมรายการที่ 3_ซอย M1
รวมรายการงานโครงสร้าง ซอย M1
ซอย M2
ด้านซ้าย
1 | งานรื้อถอนและปรับปรุงพื้นที่เขตอุตสาหกรรมส่งออก (Free Zone)
1.1 | งานรื้อถอนทางเท้าเดินด้านซ้าย |  | ตร.ม.
1.2 | งานรื้อถอนท่อระบายน้ำเดิมด้านซ้าย |  | ม.
1.3 | งานรื้อถอนรางระบายน้ำเดิมด้านซ้าย |  | ม.
1.4 | งานรื้อถอนทางเชื่อมทางเข้า-ออก พื้นผิวคอนกรีต |  | ตร.ม.
1.5 | งานรื้อถอนทางเชื่อมทางเข้า-ออก พื้นผิวลาดยาง |  | ตร.ม.
1.6 | งานรื้อถอนทางเชื่อมทางเข้า-ออก (สะพานคอนกรีต) |  | ตร.ม.
1.7 | งานรื้อถอนพื้นที่จอดรถชั่วคราวบริเวณด้านหน้าโรงงาน |  | ตร.ม.
1.8 | งานรื้อถอนพื้นที่ศาลา |  | ตร.ม.
1.9 | งานรื้อถอนพื้นที่ร้านค้าชั่วคราว |  | ตร.ม.
1.1 | งานรื้อถอนท่อลอดถนน (M1) |  | ตร.ม.
อื่นๆ (ถ้ามี)โปรดระบุ
รวมรายการที่ 1_ซอย M2
2 | งานปรับปรุงทางเท้าใหม่ คันหิน (Precast Concrete curb) ทางเชื่อม และพื้นที่ชั่วคราว
2.1 | งานปรับปรุงปูพื้นทางเท้าใหม่ด้านซ้าย |  | ตร.ม.
2.2 | งานปรับปรุงคันหิน (Precast Concrete curb ) ทางเท้าใหม่ด้านซ้าย |  | ม.
2.3 | งานปรับปรุงทางเชื่อมทางเข้า-ออก พื้นผิวคอนกรีต |  | ตร.ม.
2.4 | งานปรับปรุงทางเชื่อมทางเข้า-ออก พื้นผิวลาดยาง |  | ตร.ม.
2.5 | งานปรับปรุงทางเชื่อมทางเข้า-ออก (สะพานคอนกรีต) |  | ตร.ม.
2.6 | งานปรับปรุงพื้นที่จอดรถชั่วคราวบริเวณด้านหน้าโรงงาน |  | ตร.ม.
2.7 | งานปรับปรุงพื้นที่ศาลา |  | ตร.ม.
2.8 | งานปรับปรุงพื้นที่ร้านค้าชั่วคราว |  | ตร.ม.
2.9 | งานปรับปรุงพื้นที่ท่อลอดถนน (M1) |  | ตร.ม.
อื่นๆ (ถ้ามี)โปรดระบุ
รวมรายการที่ 2_ซอย M2
3 | ระบบระบายน้ำฝนภายในพื้นที่เขต Free zone
3.1 | งานขุดวางท่อระบายน้ำ
3.1.1 | งานดินขุด |  | ลบ.ม.
3.1.2 | งานถม
3.1.2.1 | - งานดินถม |  | ลบ.ม.
3.1.2.2 | - งานทรายถม |  | ลบ.ม.
3.1.2.3 | งานคอนกรีต ( อ้างอิงเอกสารแบบ BP-STD-02_หมายเหตุ ข้อที่ 5 : ในกรณีหลังท่อมีความสูงน้อยกว่า 0.30 เมตร) |  | ลบ.ม.
อื่นๆ (ถ้ามี)โปรดระบุ
3.2 | งานวัสดุรองพื้น
3.2.1 | ทรายถมบดอัดแน่น |  | ลบ.ม.
3.2.2 | คอนกรีตหยาบ |  | ลบ.ม.
อื่นๆ (ถ้ามี)โปรดระบุ
3.3 | ท่อ ค.ส.ล. ปากลิ้นราง ชั้น 3 ผลิตตาม มอก. 128-2549
3.3.1 | ท่อกลม ค.ส.ล. ขนาด ø 0.80 ม. |  | เมตร
3.3.2 | ท่อกลม ค.ส.ล. ขนาด ø 1.00 ม. |  | เมตร
3.3.3 | ท่อกลม ค.ส.ล. ขนาด ø 1.20 ม. |  | เมตร
3.3.4 | ท่อกลม ค.ส.ล. ขนาด ø 1.50 ม. |  | เมตร
อื่นๆ (ถ้ามี)โปรดระบุ
3.4 | บ่อพัก ค.ส.ล.
3.4.1 | บ่อพัก ค.ส.ล.ขนาด 110x110x10x140 ซม.ใช้กับท่อ ø 0.80 ม. |  | ชุด
3.4.2 | บ่อพัก ค.ส.ล.ขนาด 135x135x12.5/15x175 ซม.ใช้กับท่อ ø 1.00 ม. |  | ชุด
3.4.3 | บ่อพัก ค.ส.ล.ขนาด 165x165x15x195 ซม.ใช้กับท่อ ø 1.20 ม. |  | ชุด
3.4.4 | บ่อพัก ค.ส.ล.ขนาด 200x200x15x225 ซม.ใช้กับท่อ ø 1.50 ม. |  | ชุด
3.4.5 | งานต่อปากบ่อพัก
3.4.5.1 | คอนกรีตโครงสร้าง ( fc' 240 ksc. Cylinder ) |  | ลบ.ม.
3.4.5.2 | งานไม้แบบ |  | ตร.ม.
3.4.5.3 | เหล็กเสริมคอนกรีต
| - RB 6 มม. |  | กก.
| - RB 9 มม. |  | กก.
| - DB 12 มม. |  | กก.
| - DB 16 มม. |  | กก.
| - DB 20 มม. |  | กก.
| - DB 25 มม. |  | กก.
| - DB 28 มม. |  | กก.
| - DB 32 มม. |  | กก.
3.4.5.4 | ลวดผูกเหล็ก |  | กก.
3.4.5.5 | L50x50x6mm (4.43kg/m) สำหรับบ่ารับฝาบ่อ |  | กก.
3.4.5.6 | งานสี
| - Red oxide primer |  | ตร.ม.
| - Top coat finished |  | ตร.ม.
3.4.6 | งานฝาบ่อพักคอนกรีต
3.4.6.1 | คอนกรีตโครงสร้าง ( fc' 240 ksc. Cylinder ) |  | ลบ.ม.
3.4.6.2 | งานไม้แบบ |  | ตร.ม.
3.4.6.3 | เหล็กเสริมคอนกรีต
| - RB 6 มม. |  | กก.
| - RB 9 มม. |  | กก.
| - DB 12 มม. |  | กก.
| - DB 16 มม. |  | กก.
| - DB 20 มม. |  | กก.
| - DB 25 มม. |  | กก.
| - DB 28 มม. |  | กก.
| - DB 32 มม. |  | กก.
3.4.6.4 | ลวดผูกเหล็ก |  | กก.
3.4.6.5 | L50x50x6mm (4.43kg/m) สำหรับบ่ารับฝาบ่อ |  | กก.
3.4.6.6 | งานสี
| - Red oxide primer |  | ตร.ม.
| - Top coat finished |  | ตร.ม.
3.4.7 | Steel Grating |  | ชุด
อื่นๆ (ถ้ามี)โปรดระบุ
3.5 | Box Culvert ชนิดใต้ทางเท้า ผลิตตาม มอก. 1164-2536
3.5.1 | Box Culvert 1.20x1.20 ม. |  | เมตร
อื่นๆ (ถ้ามี)โปรดระบุ
3.6 | Block Out (ชนิดใต้ทางเท้า)
3.6.1 | ขนาด 120x120x12.5x250 ซม. |  | ชุด
3.6.2 | งานต่อปากบ่อพัก
3.6.2.1 | คอนกรีตโครงสร้าง ( fc' 240 ksc. Cylinder ) |  | ลบ.ม.
3.6.2.2 | งานไม้แบบ |  | ตร.ม.
3.6.2.3 | เหล็กเสริมคอนกรีต
| - RB 6 มม. |  | กก.
| - RB 9 มม. |  | กก.
| - DB 12 มม. |  | กก.
| - DB 16 มม. |  | กก.
| - DB 20 มม. |  | กก.
| - DB 25 มม. |  | กก.
| - DB 28 มม. |  | กก.
| - DB 32 มม. |  | กก.
3.6.2.4 | ลวดผูกเหล็ก |  | กก.
3.6.2.5 | L50x50x6mm (4.43kg/m) สำหรับบ่ารับฝาบ่อ |  | กก.
3.6.2.6 | งานสี
| - Red oxide primer |  | ตร.ม.
| - Top coat finished |  | ตร.ม.
3.6.3 | งานฝาบ่อพักคอนกรีต
3.6.3.1 | คอนกรีตโครงสร้าง ( fc' 240 ksc. Cylinder ) |  | ลบ.ม.
3.6.3.2 | งานไม้แบบ |  | ตร.ม.
3.6.3.3 | เหล็กเสริมคอนกรีต
| - RB 6 มม. |  | กก.
| - RB 9 มม. |  | กก.
| - DB 12 มม. |  | กก.
| - DB 16 มม. |  | กก.
| - DB 20 มม. |  | กก.
| - DB 25 มม. |  | กก.
| - DB 28 มม. |  | กก.
| - DB 32 มม. |  | กก.
3.6.3.4 | ลวดผูกเหล็ก |  | กก.
3.6.3.5 | L50x50x6mm (4.43kg/m) สำหรับบ่ารับฝาบ่อ |  | กก.
3.6.3.6 | งานสี
| - Red oxide primer |  | ตร.ม.
| - Top coat finished |  | ตร.ม.
3.6.4 | Steel Grating |  | ชุด
อื่นๆ (ถ้ามี)โปรดระบุ
3.7 | Head wall
3.7.1 | งานดินขุด |  | ลบ.ม.
3.7.2 | ทรายถมบดอัดแน่น |  | ลบ.ม.
3.7.3 | คอนกรีตหยาบ |  | ลบ.ม.
3.7.4 | คอนกรีตโครงสร้าง ( fc' 240 ksc. Cylinder ) |  | ลบ.ม.
3.7.5 | งานไม้แบบ |  | ตร.ม.
3.7.6 | เหล็กเสริมคอนกรีต
| - RB 6 มม. |  | กก.
| - RB 9 มม. |  | กก.
| - DB 12 มม. |  | กก.
| - DB 16 มม. |  | กก.
| - DB 20 มม. |  | กก.
| - DB 25 มม. |  | กก.
| - DB 28 มม. |  | กก.
| - DB 32 มม. |  | กก.
3.7.7 | ลวดผูกเหล็ก |  | กก.
3.7.8 | Joint sealant- Seal w/mortar |  | เมตร
อื่นๆ (ถ้ามี)โปรดระบุ
3.8 | รางระบายน้ำรูปแบบรางยู _ U
3.8.1 | ราง U - ขนาด 0.50 ม. |  | เมตร
อื่นๆ (ถ้ามี)โปรดระบุ
รวมรายการที่ 3_ซอย M2
รวมรายการงานโครงสร้าง ซอย M2
ซอย M2
ด้านขวา
1 | งานรื้อถอนและปรับปรุงพื้นที่เขตอุตสาหกรรมส่งออก (Free Zone)
1.1 | งานรื้อถอนทางเท้าเดินด้านขวา |  | ตร.ม.
1.2 | งานรื้อถอนท่อระบายน้ำเดิมด้านขวา |  | ม.
1.3 | งานรื้อถอนรางระบายน้ำเดิมด้านขวา |  | ม.
1.4 | งานรื้อถอนทางเชื่อมทางเข้า-ออก พื้นผิวคอนกรีต |  | ตร.ม.
1.5 | งานรื้อถอนทางเชื่อมทางเข้า-ออก พื้นผิวลาดยาง |  | ตร.ม.
1.6 | งานรื้อถอนทางเชื่อมทางเข้า-ออก (สะพานคอนกรีต) |  | ตร.ม.
1.7 | งานรื้อถอนพื้นที่จอดรถชั่วคราวบริเวณด้านหน้าโรงงาน |  | ตร.ม.
1.8 | งานรื้อถอนพื้นที่ศาลา |  | ตร.ม.
1.9 | งานรื้อถอนพื้นที่ร้านค้าชั่วคราว |  | ตร.ม.
อื่นๆ (ถ้ามี)โปรดระบุ
รวมรายการที่ 1_ซอย M2
2 | งานปรับปรุงทางเท้าใหม่ คันหิน (Precast Concrete curb) ทางเชื่อม และพื้นที่ชั่วคราว
2.1 | งานปรับปรุงปูพื้นทางเท้าใหม่ด้านขวา |  | ตร.ม.
2.2 | งานปรับปรุงคันหิน (Precast Concrete curb ) ทางเท้าใหม่ด้านขวา |  | ม.
2.3 | งานปรับปรุงทางเชื่อมทางเข้า-ออก พื้นผิวคอนกรีต |  | ตร.ม.
2.4 | งานปรับปรุงทางเชื่อมทางเข้า-ออก พื้นผิวลาดยาง |  | ตร.ม.
2.5 | งานปรับปรุงทางเชื่อมทางเข้า-ออก (สะพานคอนกรีต) |  | ตร.ม.
2.6 | งานปรับปรุงพื้นที่จอดรถชั่วคราวบริเวณด้านหน้าโรงงาน |  | ตร.ม.
2.7 | งานปรับปรุงพื้นที่ศาลา |  | ตร.ม.
2.8 | งานปรับปรุงพื้นที่ร้านค้าชั่วคราว |  | ตร.ม.
อื่นๆ (ถ้ามี)โปรดระบุ
รวมรายการที่ 2_ซอย M1
3 | ระบบระบายน้ำฝนภายในพื้นที่เขต Free zone
3.1 | งานขุดวางท่อระบายน้ำ
3.1.1 | งานดินขุด |  | ลบ.ม.
3.1.2 | งานถม
3.1.2.1 | - งานดินถม |  | ลบ.ม.
3.1.2.2 | - งานทรายถม |  | ลบ.ม.
3.1.2.3 | งานคอนกรีต ( อ้างอิงเอกสารแบบ BP-STD-02_หมายเหตุ ข้อที่ 5 |  | ลบ.ม.
: ในกรณีหลังท่อมีความสูงน้อยกว่า 0.30 เมตร)
อื่นๆ (ถ้ามี)โปรดระบุ
3.2 | งานวัสดุรองพื้น
3.2.1 | ทรายถมบดอัดแน่น |  | ลบ.ม.
3.2.2 | คอนกรีตหยาบ |  | ลบ.ม.
อื่นๆ (ถ้ามี)โปรดระบุ
3.3 | ท่อ ค.ส.ล. ปากลิ้นราง ชั้น 3 ผลิตตาม มอก. 128-2549
3.3.1 | ท่อกลม ค.ส.ล. ขนาด ø 0.80 ม. |  | เมตร
3.3.2 | ท่อกลม ค.ส.ล. ขนาด ø 1.00 ม. |  | เมตร
3.3.3 | ท่อกลม ค.ส.ล. ขนาด ø 1.20 ม. |  | เมตร
3.3.4 | ท่อกลม ค.ส.ล. ขนาด ø 1.50 ม. |  | เมตร
อื่นๆ (ถ้ามี)โปรดระบุ
3.4 | บ่อพัก ค.ส.ล.
3.4.1 | บ่อพัก ค.ส.ล.ขนาด 110x110x10x140 ซม.ใช้กับท่อ ø 0.80 ม. |  | ชุด
3.4.2 | บ่อพัก ค.ส.ล.ขนาด 135x135x12.5/15x175 ซม.ใช้กับท่อ ø 1.00 ม. |  | ชุด
3.4.3 | บ่อพัก ค.ส.ล.ขนาด 165x165x15x195 ซม.ใช้กับท่อ ø 1.20 ม. |  | ชุด
3.4.4 | บ่อพัก ค.ส.ล.ขนาด 200x200x15x225 ซม.ใช้กับท่อ ø 1.50 ม. |  | ชุด
3.4.5 | งานต่อปากบ่อพัก
3.4.5.1 | คอนกรีตโครงสร้าง ( fc' 240 ksc. Cylinder ) |  | ลบ.ม.
3.4.5.2 | งานไม้แบบ |  | ตร.ม.
3.4.5.3 | เหล็กเสริมคอนกรีต
| - RB 6 มม. |  | กก.
| - RB 9 มม. |  | กก.
| - DB 12 มม. |  | กก.
| - DB 16 มม. |  | กก.
| - DB 20 มม. |  | กก.
| - DB 25 มม. |  | กก.
| - DB 28 มม. |  | กก.
| - DB 32 มม. |  | กก.
3.4.5.4 | ลวดผูกเหล็ก |  | กก.
3.4.5.5 | L50x50x6mm (4.43kg/m) สำหรับบ่ารับฝาบ่อ |  | กก.
3.4.5.6 | งานสี
| - Red oxide primer |  | ตร.ม.
| - Top coat finished |  | ตร.ม.
3.4.6 | งานฝาบ่อพักคอนกรีต
3.4.6.1 | คอนกรีตโครงสร้าง ( fc' 240 ksc. Cylinder ) |  | ลบ.ม.
3.4.6.2 | งานไม้แบบ |  | ตร.ม.
3.4.6.3 | เหล็กเสริมคอนกรีต
| - RB 6 มม. |  | กก.
| - RB 9 มม. |  | กก.
| - DB 12 มม. |  | กก.
| - DB 16 มม. |  | กก.
| - DB 20 มม. |  | กก.
| - DB 25 มม. |  | กก.
| - DB 28 มม. |  | กก.
| - DB 32 มม. |  | กก.
3.4.6.4 | ลวดผูกเหล็ก |  | กก.
3.4.6.5 | L50x50x6mm (4.43kg/m) สำหรับบ่ารับฝาบ่อ |  | กก.
3.4.6.6 | งานสี
| - Red oxide primer |  | ตร.ม.
| - Top coat finished |  | ตร.ม.
3.4.7 | Steel Grating |  | ชุด
อื่นๆ (ถ้ามี)โปรดระบุ
3.5 | Box Culvert ชนิดใต้ทางเท้า ผลิตตาม มอก. 1164-2536
3.5.1 | Box Culvert 1.20x1.20 ม. |  | เมตร
อื่นๆ (ถ้ามี)โปรดระบุ
3.6 | Block Out (ชนิดใต้ทางเท้า)
3.6.1 | ขนาด 120x120x12.5x250 ซม. |  | ชุด
3.6.2 | งานต่อปากบ่อพัก
3.6.2.1 | คอนกรีตโครงสร้าง ( fc' 240 ksc. Cylinder ) |  | ลบ.ม.
3.6.2.2 | งานไม้แบบ |  | ตร.ม.
3.6.2.3 | เหล็กเสริมคอนกรีต
| - RB 6 มม. |  | กก.
| - RB 9 มม. |  | กก.
| - DB 12 มม. |  | กก.
| - DB 16 มม. |  | กก.
| - DB 20 มม. |  | กก.
| - DB 25 มม. |  | กก.
| - DB 28 มม. |  | กก.
| - DB 32 มม. |  | กก.
3.6.2.4 | ลวดผูกเหล็ก |  | กก.
3.6.2.5 | L50x50x6mm (4.43kg/m) สำหรับบ่ารับฝาบ่อ |  | กก.
3.6.2.6 | งานสี
| - Red oxide primer |  | ตร.ม.
| - Top coat finished |  | ตร.ม.
3.6.3 | งานฝาบ่อพักคอนกรีต
3.6.3.1 | คอนกรีตโครงสร้าง ( fc' 240 ksc. Cylinder ) |  | ลบ.ม.
3.6.3.2 | งานไม้แบบ |  | ตร.ม.
3.6.3.3 | เหล็กเสริมคอนกรีต
| - RB 6 มม. |  | กก.
| - RB 9 มม. |  | กก.
| - DB 12 มม. |  | กก.
| - DB 16 มม. |  | กก.
| - DB 20 มม. |  | กก.
| - DB 25 มม. |  | กก.
| - DB 28 มม. |  | กก.
| - DB 32 มม. |  | กก.
3.6.3.4 | ลวดผูกเหล็ก |  | กก.
3.6.3.5 | L50x50x6mm (4.43kg/m) สำหรับบ่ารับฝาบ่อ |  | กก.
3.6.3.6 | งานสี
| - Red oxide primer |  | ตร.ม.
| - Top coat finished |  | ตร.ม.
3.6.4 | Steel Grating |  | ชุด
อื่นๆ (ถ้ามี)โปรดระบุ
3.7 | Head wall
3.7.1 | งานดินขุด |  | ลบ.ม.
3.7.2 | ทรายถมบดอัดแน่น |  | ลบ.ม.
3.7.3 | คอนกรีตหยาบ |  | ลบ.ม.
3.7.4 | คอนกรีตโครงสร้าง ( fc' 240 ksc. Cylinder ) |  | ลบ.ม.
3.7.5 | งานไม้แบบ |  | ตร.ม.
3.7.6 | เหล็กเสริมคอนกรีต
| - RB 6 มม. |  | กก.
| - RB 9 มม. |  | กก.
| - DB 12 มม. |  | กก.
| - DB 16 มม. |  | กก.
| - DB 20 มม. |  | กก.
| - DB 25 มม. |  | กก.
| - DB 28 มม. |  | กก.
| - DB 32 มม. |  | กก.
3.7.7 | ลวดผูกเหล็ก |  | กก.
3.7.8 | Joint sealant- Seal w/mortar |  | เมตร
อื่นๆ (ถ้ามี)โปรดระบุ
3.8 | รางระบายน้ำรูปแบบรางยู _ U
3.8.1 | ราง U - ขนาด 0.50 ม. |  | เมตร
อื่นๆ (ถ้ามี)โปรดระบุ
รวมรายการที่ 3_ซอย M2
รวมรายการงานโครงสร้าง ซอย M2
เลียบคลองลำสลัด_Zone PDW5A
1 | งานรื้อถอนและปรับปรุงพื้นที่
1.1 | งานรื้อถอนทางเท้าเดิน |  | ตร.ม.
1.2 | งานรื้อถอนท่อระบายน้ำเดิม |  | ม.
1.3 | งานรื้อถอนรางระบายน้ำเดิม |  | ม.
1.4 | งานรื้อถอนทางเชื่อมทางเข้า-ออก พื้นผิวคอนกรีต |  | ตร.ม.
1.5 | งานรื้อถอนทางเชื่อมทางเข้า-ออก พื้นผิวลาดยาง |  | ตร.ม.
1.6 | งานรื้อถอนทางเชื่อมทางเข้า-ออก (สะพาน) |  | ตร.ม.
1.7 | งานรื้อถอนพื้นที่จอดรถชั่วคราวบริเวณด้านหน้าโรงงาน |  | ตร.ม.
1.8 | งานรื้อถอนพื้นที่ศาลา |  | ตร.ม.
1.9 | งานรื้อถอนพื้นที่ร้านค้าชั่วคราว |  | ตร.ม.
1.1 | งานรื้อถอนพื้นที่สำหรับท่อลอด |  | ตร.ม.
1.11 | งานรื้อถอนพื้นที่สถานีสูบ |  | ตร.ม.
1.12 | งานรื้อถอนพื้นที่บ่อบำบัดน้ำเสีย |  | ตร.ม.
อื่นๆ (ถ้ามี) โปรดระบุ
รวมรายการที่ 1
2 | งานปรับปรุงทางเชื่อม และพื้นที่ชั่วคราว
2.1 | งานปรับปรุงทางเท้าใหม่ด้านซ้าย |  | ตร.ม.
2.2 | งานปรับปรุงคันหิน (Precast Concrete curb ) ทางเข้า |  | ม.
2.3 | งานปรับปรุงทางเชื่อมทางเข้า-ออก พื้นผิวคอนกรีต |  | ตร.ม.
2.4 | งานปรับปรุงทางเชื่อมทางเข้า-ออก พื้นผิวลาดยาง |  | ตร.ม.
2.5 | งานปรับปรุงทางเชื่อมทางเข้า-ออก (สะพาน) |  | ตร.ม.
2.6 | งานปรับปรุงพื้นที่จอดรถชั่วคราวบริเวณด้านหน้าโรงงาน |  | ตร.ม.
2.7 | งานปรับปรุงพื้นที่ศาลา |  | ตร.ม.
2.8 | งานปรับปรุงพื้นที่ร้านค้าชั่วคราว |  | ตร.ม.
2.9 | งานปรับปรุงพื้นที่สำหรับท่อลอด |  | ตร.ม.
2.1 | งานปรับปรุงพื้นที่สำหรับสถานีสูบ |  | ตร.ม.
2.11 | งานปรับปรุงพื้นที่สำหรับบ่อบำบัดน้ำเสีย |  | ตร.ม.
อื่นๆ (ถ้ามี) โปรดระบุ
รวมรายการที่ 2
3 | ระบบระบายน้ำฝนภายในพื้นที่เขตทั่วไป
3.1 | งานขุด-ถม
3.1.1 | งานดินขุด |  | ลบ.ม.
3.1.2 | งานถม(ทรายถม) |  | ลบ.ม.
อื่นๆ (ถ้ามี) โปรดระบุ
3.2 | งานวัสดุรองพื้น
3.2.1 | ทรายถมบดอัดแน่น |  | ลบ.ม.
3.2.2 | คอนกรีตหยาบ |  | ลบ.ม.
อื่นๆ (ถ้ามี) โปรดระบุ
3.3 | งานดาดคอนกรีต คลองระบายน้ำ
3.3.1 | คอนกรีตโครงสร้าง ( fc' 240 ksc. Cylinder ) |  | ลบ.ม.
3.3.2 | งานไม้แบบ |  | ตร.ม.
3.3.3 | Wiremesh dia.6 mm @0.20 m# |  | ตร.ม.
อื่นๆ (ถ้ามี) โปรดระบุ
3.4 | งานราง U-Ditch
3.4.1 | คอนกรีตโครงสร้าง ( fc' 240 ksc. Cylinder )
| - ขนาด 4.00 เมตร |  | ลบ.ม.
| - ขนาด 2.00 เมตร |  | ลบ.ม.
| - ขนาด ....... เมตร |  | ลบ.ม.
| - ขนาด ....... เมตร |  | ลบ.ม.
3.4.2 | งานไม้แบบ |  | ตร.ม.
3.4.3 | เหล็กเสริมคอนกรีต
| - RB 9 มม. |  | กก.
| - DB 20 มม. |  | กก.
3.4.4 | ลวดผูกเหล็ก |  | กก.
อื่นๆ (ถ้ามี) โปรดระบุ
3.5 | Box Culvert ชนิดใต้ผิวจราจร ผลิตตาม มอก. 1166-2536
3.5.1 | Box Culvert Type-1 : sizing 1.00x1.00x0.11x3.00 ม. |  | เมตร
3.5.2 | Box Culvert Type-2 : sizing 1.20x1.20x0.125x1.00 ม. |  | เมตร
3.5.3 | Box Culvert Type-3 : sizing 1.50x1.20x0.15x1.00 ม. |  | เมตร
3.5.4 | Box Culvert Type-4 : sizing 1.50x1.50x0.15x1.00 ม. |  | เมตร
อื่นๆ (ถ้ามี) โปรดระบุ
รวมรายการที่ 3
รวมรายการเลียบคลองลำสลัด_Zone PDW5A
เลียบคลองลำสลัด_Zone PDW4C
1 | งานรื้อถอนและปรับปรุงพื้นที่
1.1 | งานรื้อถอนทางเท้าเดิน |  | ตร.ม.
1.2 | งานรื้อถอนท่อระบายน้ำเดิม |  | ม.
1.3 | งานรื้อถอนรางระบายน้ำเดิม |  | ม.
1.4 | งานรื้อถอนทางเชื่อมทางเข้า-ออก พื้นผิวคอนกรีต |  | ตร.ม.
1.5 | งานรื้อถอนทางเชื่อมทางเข้า-ออก พื้นผิวลาดยาง |  | ตร.ม.
1.6 | งานรื้อถอนทางเชื่อมทางเข้า-ออก (สะพาน) |  | ตร.ม.
1.7 | งานรื้อถอนพื้นที่จอดรถชั่วคราวบริเวณด้านหน้าโรงงาน |  | ตร.ม.
1.8 | งานรื้อถอนพื้นที่ศาลา |  | ตร.ม.
1.9 | งานรื้อถอนพื้นที่ร้านค้าชั่วคราว |  | ตร.ม.
1.1 | งานรื้อถอนพื้นที่สำหรับท่อลอด |  | ตร.ม.
1.11 | งานรื้อถอนพื้นที่สถานีสูบ |  | ตร.ม.
1.12 | งานรื้อถอนพื้นที่บ่อบำบัดน้ำเสีย |  | ตร.ม.
อื่นๆ (ถ้ามี) โปรดระบุ
รวมรายการที่ 1
2 | งานปรับปรุงทางเชื่อม และพื้นที่ชั่วคราว
2.1 | งานปรับปรุงทางเท้าใหม่ด้านซ้าย |  | ตร.ม.
2.2 | งานปรับปรุงคันหิน (Precast Concrete curb ) ทางเข้า |  | ม.
2.3 | งานปรับปรุงทางเชื่อมทางเข้า-ออก พื้นผิวคอนกรีต |  | ตร.ม.
2.4 | งานปรับปรุงทางเชื่อมทางเข้า-ออก พื้นผิวลาดยาง |  | ตร.ม.
2.5 | งานปรับปรุงทางเชื่อมทางเข้า-ออก (สะพาน) |  | ตร.ม.
2.6 | งานปรับปรุงพื้นที่จอดรถชั่วคราวบริเวณด้านหน้าโรงงาน |  | ตร.ม.
2.7 | งานปรับปรุงพื้นที่ศาลา |  | ตร.ม.
2.8 | งานปรับปรุงพื้นที่ร้านค้าชั่วคราว |  | ตร.ม.
2.9 | งานปรับปรุงพื้นที่สำหรับท่อลอด |  | ตร.ม.
2.1 | งานปรับปรุงพื้นที่สำหรับสถานีสูบ |  | ตร.ม.
2.11 | งานปรับปรุงพื้นที่สำหรับบ่อบำบัดน้ำเสีย |  | ตร.ม.
อื่นๆ (ถ้ามี) โปรดระบุ
รวมรายการที่ 2
3 | ระบบระบายน้ำฝนภายในพื้นที่เขตทั่วไป
3.1 | งานขุด-ถม
3.1.1 | งานดินขุด |  | ลบ.ม.
3.1.2 | งานถม(ทรายถม) |  | ลบ.ม.
อื่นๆ (ถ้ามี) โปรดระบุ
3.2 | งานวัสดุรองพื้น
3.2.1 | ทรายถมบดอัดแน่น |  | ลบ.ม.
3.2.2 | คอนกรีตหยาบ |  | ลบ.ม.
อื่นๆ (ถ้ามี) โปรดระบุ
3.3 | งานดาดคอนกรีต คลองระบายน้ำ
3.3.1 | คอนกรีตโครงสร้าง ( fc' 240 ksc. Cylinder ) |  | ลบ.ม.
3.3.2 | งานไม้แบบ |  | ตร.ม.
3.3.3 | Wiremesh dia.6 mm @0.20 m# |  | ตร.ม.
อื่นๆ (ถ้ามี) โปรดระบุ
3.4 | งานราง U-Ditch
3.4.1 | คอนกรีตโครงสร้าง ( fc' 240 ksc. Cylinder )
| - ขนาด 4.00 เมตร |  | ลบ.ม.
| - ขนาด 2.00 เมตร |  | ลบ.ม.
| - ขนาด ....... เมตร |  | ลบ.ม.
| - ขนาด ....... เมตร |  | ลบ.ม.
3.4.2 | งานไม้แบบ |  | ตร.ม.
3.4.3 | เหล็กเสริมคอนกรีต
| - RB 9 มม. |  | กก.
| - DB 20 มม. |  | กก.
3.4.4 | ลวดผูกเหล็ก |  | กก.
อื่นๆ (ถ้ามี) โปรดระบุ
3.5 | Box Culvert ชนิดใต้ผิวจราจร ผลิตตาม มอก. 1166-2536
3.5.1 | Box Culvert Type-1 : sizing 1.00x1.00x0.11x3.00 ม. |  | เมตร
3.5.2 | Box Culvert Type-2 : sizing 1.20x1.20x0.125x1.00 ม. |  | เมตร
3.5.3 | Box Culvert Type-3 : sizing 1.50x1.20x0.15x1.00 ม. |  | เมตร
3.5.4 | Box Culvert Type-4 : sizing 1.50x1.50x0.15x1.00 ม. |  | เมตร
อื่นๆ (ถ้ามี) โปรดระบุ
รวมรายการที่ 3
รวมรายการงานโครงสร้าง_เลียบคลองลำสลัด_Zone PDW4C
งานสถานีสูบน้ำ (Pumpping Station)
| งานสถานีสูบน้ำ (Pumpping Station) 3 UNITS_PDW5A | 1 | รายการ
1.4 | งานสถานีสูบน้ำ (Pumpping Station) 3 UNITS_PDW5A
1.3.1 | งานระบบเครื่องกล
1.3.1.1 | เครื่องสูบน้ำแบบ Submersible Axial Flow ขนาด 3 ลบ.ม./วินาที เฮดรวม 4 เมตร
1) | งานจัดหาเครื่องสูบน้ำแบบ Submersible Axial Flow |  | ชุด
2) | งานติดตั้งชุดเครื่องสูบน้ำแบบ Submersible Axial Flow |  | ชุด
1.3.1.2 | งานท่อและอุปกรณ์เครื่องสูบน้ำ
1) | ท่อเหล็ก หนา 10 มม. |  | เหมารวม
2) | อุปกรณ์ประกอบงานท่อเหล็ก |  | เหมารวม
3) | ชุด Staff Gages |  | ชุด
4) | ประตูน้ำกันกลับ SLUICE GATEE ขนาด ∅ 0.60 m. |  | ชุด
5) | ประตูน้ำกันกลับ FLAP VALVE ขนาด ∅ 1.0 m. |  | ชุด
1.3.1.3 | ELECTRIC HOIST 5 TON และโครงสร้างเหล็กสำหรับแขวน
1) | งานจัดหา ELECTRIC HOIST 5 TON |  | ชุด
2) | งานจัดหาและติดตั้งโครงสร้างเหล็กสำหรับแขวน ELECTRIC HOIST 5 TON |  | เหมารวม
1.3.1.4 | งานจัดหาและติดตั้งตะแกรงกันขยะ Stainless steel ขนาด 3.20X1.50 ม. |  | ชุด
1.3.1.5 | Floating Level Switch |  | ชุด
1.3.1.6 | เครื่องสูบน้ำเคลื่อนที่ (Mobile Pump) 70 ลบ.ม./ชั่วโมง เฮดรวม 5.0 เมตร |  | ชุด
1.3.1.7 | ฝาเหล็กหล่อ (MANHOLE COVER)ขนาด ∅ 800 mm. |  | ชุด
1.3.1.8 | ราวกันตก |  | เหมารวม
1.3.1.9 | บันได |  | เหมารวม
1.3.1.10 | อุปกรณ์ประกอบอื่นๆ |  | เหมารวม
1.3.2 | งานก่อสร้างสถานีสูบน้ำ
1.3.2.1 | งานก่อสร้างสถานีสูบน้ำ
1) | งานโครงสร้าง (Structural Work)
1.1) | งานตอกเสาเข็มคอนกรีตอัดแรง ขนาด 0.35x0.35x21 เมตร |  | ต้น
โผล่เหล็กเสิมคอนกรีตข้ออ้อย 25 มิลลิเมตร จำนวน 4 เส้นต่อต้น รับน้ำหนักปลอดภัยได้ไม่น้อยกว่า 45 ตัน/ต้น
1.2) | งานตัดหัวเสาเข็มคอนกรีตอัดแรง ขนาด 0.35x0.35 เมตร |  | ต้น
1.3) | งานทดสอบเสาเข็มแบบ Seismic Integrity Test |  | ต้น
1.3.2.2 | งานดิน (EARTH WORK)
1) | ดินขุดและถมคืน |  | ลบ.ม.
1.3.2.3 | งานระบบกันดินชั่วคราว
1) | Steel sheet pile 4.00 m (FSP III 60 kg/m.L=4m) = 22 แผ่น |  | เหมา
1.3.2.4 | งานวัสดุรองพื้น
1) | งานทรายบดอัดหนา 0.10 ม. |  | ลบ.ม.
2) | งานคอนกรีตหยาบหนา 0.10 ม. |  | ลบ.ม.
1.3.2.5 | คอนกรีตงานโครงสร้าง (Structural Concrete fc'=280 ksc. cylinder at 28 days +Waterproof Admix )
1) | คอนกรีต - คาน |  | ลบ.ม.
2) | คอนกรีต- พื้น |  | ลบ.ม.
3) | คอนกรีต - ผนัง |  | ลบ.ม.
1.3.2.6 | งานไม้แบบ
1) | งานไม้แบบ - คาน |  | ตร.ม.
2) | งานไม้แบบ - พื้น |  | ตร.ม.
3) | งานไม้แบบ - ผนัง |  | ตร.ม.
1.3.2.7 | งานเหล็กเสริมคอนกรีต
1) | คาน
1.1) | เหล็กเสริมคอนกรีต SR24 - RB 6 มม. |  | กก.
1.2) | เหล็กเสริมคอนกรีต SR24 - RB 9 มม. |  | กก.
1.3) | เหล็กเสริมคอนกรีต SD40 - DB 12 มม. |  | กก.
1.4) | เหล็กเสริมคอนกรีต SD40 - DB 16 มม. |  | กก.
1.5) | เหล็กเสริมคอนกรีต SD40 - DB 20 มม. |  | กก.
1.6) | เหล็กเสริมคอนกรีต SD40 - DB 25 มม. |  | กก.
1.1) | เหล็กเสริมคอนกรีต SD40 - DB 28 มม. |  | กก.
1.) | เหล็กเสริมคอนกรีต SD40 - DB 32 มม. |  | กก.
2) | พื้น
2.1) | เหล็กเสริมคอนกรีต SR24 - RB 6 มม. |  | กก.
2.2) | เหล็กเสริมคอนกรีต SR24 - RB 9 มม. |  | กก.
2.3) | เหล็กเสริมคอนกรีต SD40 - DB 12 มม. |  | กก.
2.4) | เหล็กเสริมคอนกรีต SD40 - DB 16 มม. |  | กก.
2.5) | เหล็กเสริมคอนกรีต SD40 - DB 20 มม. |  | กก.
2.6) | เหล็กเสริมคอนกรีต SD40 - DB 25 มม. |  | กก.
2.7) | เหล็กเสริมคอนกรีต SD40 - DB 28 มม. |  | กก.
2.8) | เหล็กเสริมคอนกรีต SD40 - DB 32 มม. |  | กก.
3) | ผนัง
3.1) | เหล็กเสริมคอนกรีต SR24 - RB 6 มม. |  | กก.
3.2) | เหล็กเสริมคอนกรีต SR24 - RB 9 มม. |  | กก.
3.3) | เหล็กเสริมคอนกรีต SD40 - DB 12 มม. |  | กก.
3.4) | เหล็กเสริมคอนกรีต SD40 - DB 16 มม. |  | กก.
3.5) | เหล็กเสริมคอนกรีต SD40 - DB 20 มม. |  | กก.
3.6) | เหล็กเสริมคอนกรีต SD40 - DB 25 มม. |  | กก.
3.7) | เหล็กเสริมคอนกรีต SD40 - DB 28 มม. |  | กก.
3.8) | เหล็กเสริมคอนกรีต SD40 - DB 32 มม. |  | กก.
4) | งานกันซึม (Waterproof work)
4.1) | PVC Water stop 8" |  | เมตร
5) | งานเบ็ดเตล็ด (Miscellaneous)
5.1) | ลวดผูกเหล็ก (Binding wire) |  | กก.
5.2) | งานฉาบตกแต่งผิวผนังคอนกรีตเสริมเหล็ก |  | ตร.ม.
รวมราคารายการที่ 1.3.2
1.3.3 | งานระบบไฟฟ้า
1.3.3.1 | MEA. COORDINATION
| MEA. FEE (ไม่รวม) |  | LOT
| MEA. COORDINATION |  | LOT
1.3.3.2 | ระบบไฟฟ้าแรงสู (HIGH VOLTAGE SYSTEM)
| CONCRETE POLE 12 M & FIRST LATERAL POLE ACCESSORIES |  | SETS
| OHGW STEEL STRAIN WIRE |  | M.
| CONDUCTOR SAC 35 sq.mm. |  | M.
| CONDUCTOR ACCESSORIES |  | LOT
1.3.3.3 | หม้อแปลงไฟฟ้า (TRANSFORMER)
| 800 kVA OIL TYPE TRANSFORMER 24 KV. - 400/230 V.50Hz |  | SETS
| TRANSFORMER PLATFORM พร้อมอุปกรณ์ป้องกันและอุปกรณ์ประกอบครบชุด |  | LOT
1.3.3.4 | GENERATOR
| GENERATOR 700KVA COMPLETE SET อุปกรณ์ประกอบครบชุด |  | SETS
| GENERATOR FOUNDATION |  | LOT
1.3.3.5 | แผงไฟฟ้า
| MDB, ATS , EMDB, MCC |  | LOT
| PLC CONTROL PANEL |  | SETS
| CU |  | SETS
| 400 A SWITCH DISCONNECT IP65 |  | SETS
1.3.3.6 | ระบบต่อลงดิน
| 95 Sq.mm.Bare Copper |  | M.
| 1"PVC |  | M.
| Ground Bar |  | SETS
| Ground Test Box (Aluminium) 200x150x100mm |  | SETS
| Copper Ground Rod 5/8"x3m. |  | SETS
| Exothermic weld |  | LOT
| ACCESSORIES |  | LOT
1.3.3.7 | สายไฟฟ้า
| CV 300 Sq.mm. |  | M.
| CV 185 Sq.mm. |  | M.
| CV 95 Sq.mm. |  | M.
| NYY-1C 240 Sq.mm. |  | M.
| NYY-1C 25 Sq.mm. |  | M.
| IEC01 95 Sq.mm. |  | M.
| IEC01 6 Sq.mm. |  | M.
| IEC01 4 Sq.mm. |  | M.
| IEC01 2.5 Sq.mm. |  | M.
| ACCESSORIES |  | LOT
1.3.3.8 | รางไฟฟ้าและท่อร้อยสาย
| CABLE LADDER 600x100mm.(HDG.) |  | M.
| CABLE LADDER 300x100mm.(HDG.) |  | M.
| IMC 1/2" |  | M.
| EMT 1/2" |  | M.
| ACCESSORIES & SUPPORT |  | LOT
1.3.3.9 | ระบบไฟฟ้าแสงสว่างและเต้ารับ
| -Type -L1 _ 2x20W LED FLUORESCENT WATER PROOF TYPE |  | SETS
| -Type -L2 _ 2x20W LED FACTORY LUMINAIRE FLUORESCENT |  | SETS
| -Type -L3_ 1x20W LED FLUORESCENT WATER PROOF TYPE |  | SETS
| -Type -L4_ 1x120W LED SPOT LIGHT IP65 |  | SETS
| - EMERGENCY LIGHT 11W |  | SETS
| -ONE WAY SWITCH 1GANG W/COVER |  | SETS
| -ONE WAY SWITCH 1GANG W/COVER (WATER PROOF) |  | SETS
| -TCP(TIMER CONTROL PANEL) |  | SETS
| -Duplex receptacle w/ground |  | SETS
| -Duplex receptacle w/ground (WATER PROOF) |  | SETS
| ACCESSORIES |  | LOT
1.3.3.10 | ระบบทีวีวงจรปิด
| 2MP IP Bullet Camera Vari-focal Lens |  | SETS
| NVR 4CH |  | SETS
| HDD 6TB |  | SETS
| Switch 8 Port 10/100/1000 PoE |  | SETS
| Cable Management (แบบมีฝาครอบ) |  | SETS
| Patch Panel 24 Port |  | SETS
| CAT 6 PATCH CORD 1M. |  | SETS
| TV LED 32" |  | SETS
| Wall Mount TV 32" |  | SETS
| HDMI Cable 10 m. |  | SETS
| Wall Rack 9U 60x50 cm. + PDU 6 Outlet + FAN 1xø4" |  | SETS
| UPS 1000VA/630W |  | SETS
| เสา Galvanized Steel สูง 3 เมตร (ติดตั้งบริเวณภายนอกอาคาร) |  | SETS
| CAT 6 outdoor type |  | M.
| IMC 1/2" |  | M.
| EMT 1/2" |  | M.
| ACCESSORIES |  | LOT
1.3.3.11 | ระบบ SCADA
| ระบบ SCADA |  | LOT
1.3.3.12 | ระบบตรวจวัดปริมาณน้ำฝนอัตโนมัติ
| ระบบตรวจวัดปริมาณน้ำฝนอัตโนมัติ |  | LOT
รวมรายการ งานสถานีสูบน้ำ 3 UNITS_ PDW5A
ระบบระบายน้ำฝนพื้นที่เขตทั่วไป ซอยพัฒนาสาย 1
| ซอย พัฒนาสาย 1 ด้านซ้าย | 1 | รายการ
| ซอย พัฒนาสาย 1 ด้านขวา | 1 | รายการ
ซอย พัฒนาสาย 1_ด้านซ้าย
1 | งานรื้อถอนและปรับปรุงพื้นที่
1.1 | งานรื้อถอนทางเท้าเดิน |  | ตร.ม.
1.2 | งานรื้อถอนท่อระบายน้ำเดิม |  | ม.
1.3 | งานรื้อถอนรางระบายน้ำเดิม |  | ม.
1.4 | งานรื้อถอนทางเชื่อมทางเข้า-ออก พื้นผิวคอนกรีต |  | ตร.ม.
1.5 | งานรื้อถอนทางเชื่อมทางเข้า-ออก พื้นผิวลาดยาง |  | ตร.ม.
1.6 | งานรื้อถอนทางเชื่อมทางเข้า-ออก (สะพาน) |  | ตร.ม.
1.7 | งานรื้อถอนพื้นที่จอดรถชั่วคราวบริเวณด้านหน้าโรงงาน |  | ตร.ม.
1.8 | งานรื้อถอนพื้นที่ศาลา |  | ตร.ม.
1.9 | งานรื้อถอนพื้นที่ร้านค้าชั่วคราว |  | ตร.ม.
1.1 | งานรื้อถอนพื้นที่สำหรับท่อลอด |  | ตร.ม.
อื่นๆ (ถ้ามี) โปรดระบุ
รวมรายการที่ 1
2 | งานปรับปรุงทางเชื่อม และพื้นที่ชั่วคราว
2.1 | งานปรับปรุงทางเท้าใหม่ด้านซ้าย |  | ตร.ม.
2.2 | งานปรับปรุงคันหิน (Precast Concrete curb ) ทางเข้า |  | ม.
2.3 | งานปรับปรุงทางเชื่อมทางเข้า-ออก พื้นผิวคอนกรีต |  | ตร.ม.
2.4 | งานปรับปรุงทางเชื่อมทางเข้า-ออก พื้นผิวลาดยาง |  | ตร.ม.
2.5 | งานปรับปรุงทางเชื่อมทางเข้า-ออก (สะพาน) |  | ตร.ม.
2.6 | งานปรับปรุงพื้นที่จอดรถชั่วคราวบริเวณด้านหน้าโรงงาน |  | ตร.ม.
2.7 | งานปรับปรุงพื้นที่ศาลา |  | ตร.ม.
2.8 | งานปรับปรุงพื้นที่ร้านค้าชั่วคราว |  | ตร.ม.
2.9 | งานปรับปรุงพื้นที่สำหรับท่อลอด |  | ตร.ม.
อื่นๆ (ถ้ามี) โปรดระบุ
รวมรายการที่ 2
3 | ระบบระบายน้ำฝนภายในพื้นที่เขตทั่วไป
3.1 | งานระบบกันดินชั่วคราว
3.1.1 | Steel sheet pile 5.00 m |  | เมตร
อื่นๆ (ถ้ามี) โปรดระบุ
3.2 | งานขุด-ถม
3.2.1 | งานดินขุด |  | ลบ.ม.
3.2.2 | งานถม(ทรายถม) |  | ลบ.ม.
อื่นๆ (ถ้ามี) โปรดระบุ
3.3 | งานวัสดุรองพื้น
3.3.1 | ทรายถมบดอัดแน่น |  | ลบ.ม.
3.3.2 | คอนกรีตหยาบ |  | ลบ.ม.
อื่นๆ (ถ้ามี) โปรดระบุ
3.4 | งานดาดคอนกรีต คลองระบายน้ำ
3.4.1 | คอนกรีตโครงสร้าง ( fc' 240 ksc. Cylinder ) |  | ลบ.ม.
3.4.2 | งานไม้แบบ |  | ตร.ม.
3.4.3 | Wiremesh dia.6 mm @0.20 m# |  | ตร.ม.
อื่นๆ (ถ้ามี) โปรดระบุ
3.5 | งานราง U-Ditch
3.5.1 | คอนกรีตโครงสร้าง ( fc' 240 ksc. Cylinder )
| - ขนาด 8.00 เมตร |  | ลบ.ม.
| - ขนาด 9.00 เมตร |  | ลบ.ม.
| - ขนาด 9.20 เมตร |  | ลบ.ม.
| - ขนาด 9.50 เมตร |  | ลบ.ม.
3.5.2 | งานไม้แบบ |  | ตร.ม.
3.5.3 | เหล็กเสริมคอนกรีต
| - DB 16 มม. |  | กก.
| - DB 20 มม. |  | กก.
| - DB 25 มม. |  | กก.
3.5.4 | ลวดผูกเหล็ก |  | กก.
อื่นๆ (ถ้ามี) โปรดระบุ
3.6 | Box Culvert ชนิดใต้ผิวจราจร ผลิตตาม มอก. 1166-2536
3.6.1 | Box Culvert Type-1 : sizing 1.00x1.00x0.11x3.00 ม. |  | เมตร
3.6.2 | Box Culvert Type-2 : sizing 1.20x1.20x0.125x1.00 ม. |  | เมตร
3.6.3 | Box Culvert Type-3 : sizing 1.50x1.20x0.15x1.00 ม. |  | เมตร
3.6.4 | Box Culvert Type-4 : sizing 1.50x1.50x0.15x1.00 ม. |  | เมตร
3.6.5 | Box Culvert : sizing 2.00x2.00 ม. |  | เมตร
3.6.6 | Box Culvert : sizing 2.10x2.10 ม. |  | เมตร
3.6.7 | Box Culvert : sizing 2.40x2.40 ม. |  | เมตร
3.6.8 | Box Culvert : sizing 2.50x2.50 ม. |  | เมตร
3.6.9 | Box Culvert : sizing 2.70x2.70 ม. |  | เมตร
อื่นๆ (ถ้ามี) โปรดระบุ
รวมรายการที่ 3
รวมรายการงานโครงสร้าง_ซอย พัฒนาสาย 1 _ด้านซ้าย
ซอย พัฒนาสาย 1_ด้านขวา
1 | งานรื้อถอนและปรับปรุงพื้นที่
1.1 | งานรื้อถอนทางเท้าเดิน |  | ตร.ม.
1.2 | งานรื้อถอนท่อระบายน้ำเดิม |  | ม.
1.3 | งานรื้อถอนรางระบายน้ำเดิม |  | ม.
1.4 | งานรื้อถอนทางเชื่อมทางเข้า-ออก พื้นผิวคอนกรีต |  | ตร.ม.
1.5 | งานรื้อถอนทางเชื่อมทางเข้า-ออก พื้นผิวลาดยาง |  | ตร.ม.
1.6 | งานรื้อถอนทางเชื่อมทางเข้า-ออก (สะพาน) |  | ตร.ม.
1.7 | งานรื้อถอนพื้นที่จอดรถชั่วคราวบริเวณด้านหน้าโรงงาน |  | ตร.ม.
1.8 | งานรื้อถอนพื้นที่ศาลา |  | ตร.ม.
1.9 | งานรื้อถอนพื้นที่ร้านค้าชั่วคราว |  | ตร.ม.
1.1 | งานรื้อถอนพื้นที่สำหรับท่อลอด |  | ตร.ม.
อื่นๆ (ถ้ามี) โปรดระบุ
รวมรายการที่ 1
2 | งานปรับปรุงทางเชื่อม และพื้นที่ชั่วคราว
2.1 | งานปรับปรุงทางเท้าใหม่ด้านซ้าย |  | ตร.ม.
2.2 | งานปรับปรุงคันหิน (Precast Concrete curb ) ทางเข้า |  | ม.
2.3 | งานปรับปรุงทางเชื่อมทางเข้า-ออก พื้นผิวคอนกรีต |  | ตร.ม.
2.4 | งานปรับปรุงทางเชื่อมทางเข้า-ออก พื้นผิวลาดยาง |  | ตร.ม.
2.5 | งานปรับปรุงทางเชื่อมทางเข้า-ออก (สะพาน) |  | ตร.ม.
2.6 | งานปรับปรุงพื้นที่จอดรถชั่วคราวบริเวณด้านหน้าโรงงาน |  | ตร.ม.
2.7 | งานปรับปรุงพื้นที่ศาลา |  | ตร.ม.
2.8 | งานปรับปรุงพื้นที่ร้านค้าชั่วคราว |  | ตร.ม.
2.9 | งานปรับปรุงพื้นที่สำหรับท่อลอด |  | ตร.ม.
อื่นๆ (ถ้ามี) โปรดระบุ
รวมรายการที่ 2
3 | ระบบระบายน้ำฝนภายในพื้นที่เขตทั่วไป
3.1 | งานระบบกันดินชั่วคราว
3.1.1 | Steel sheet pile 5.00 m |  | เมตร
อื่นๆ (ถ้ามี) โปรดระบุ
3.2 | งานขุด-ถม
3.2.1 | งานดินขุด |  | ลบ.ม.
3.2.2 | งานถม(ทรายถม) |  | ลบ.ม.
อื่นๆ (ถ้ามี) โปรดระบุ
3.3 | งานวัสดุรองพื้น
3.3.1 | ทรายถมบดอัดแน่น |  | ลบ.ม.
3.3.2 | คอนกรีตหยาบ |  | ลบ.ม.
อื่นๆ (ถ้ามี) โปรดระบุ
3.4 | งานดาดคอนกรีต คลองระบายน้ำ
3.4.1 | คอนกรีตโครงสร้าง ( fc' 240 ksc. Cylinder ) |  | ลบ.ม.
3.4.2 | งานไม้แบบ |  | ตร.ม.
3.4.3 | Wiremesh dia.6 mm @0.20 m# |  | ตร.ม.
อื่นๆ (ถ้ามี) โปรดระบุ
3.5 | งานราง U-Ditch
3.5.1 | คอนกรีตโครงสร้าง ( fc' 240 ksc. Cylinder )
| - ขนาด 8.00 เมตร |  | ลบ.ม.
| - ขนาด 9.00 เมตร |  | ลบ.ม.
| - ขนาด 9.20 เมตร |  | ลบ.ม.
| - ขนาด 9.50 เมตร |  | ลบ.ม.
3.5.2 | งานไม้แบบ |  | ตร.ม.
3.5.3 | เหล็กเสริมคอนกรีต
| - DB 16 มม. |  | กก.
| - DB 20 มม. |  | กก.
| - DB 25 มม. |  | กก.
3.5.4 | ลวดผูกเหล็ก |  | กก.
อื่นๆ (ถ้ามี) โปรดระบุ
3.6 | Box Culvert ชนิดใต้ผิวจราจร ผลิตตาม มอก. 1166-2536
3.6.1 | Box Culvert Type-1 : sizing 1.00x1.00x0.11x3.00 ม. |  | เมตร
3.6.2 | Box Culvert Type-2 : sizing 1.20x1.20x0.125x1.00 ม. |  | เมตร
3.6.3 | Box Culvert Type-3 : sizing 1.50x1.20x0.15x1.00 ม. |  | เมตร
3.6.4 | Box Culvert Type-4 : sizing 1.50x1.50x0.15x1.00 ม. |  | เมตร
3.6.5 | Box Culvert : sizing 2.00x2.00 ม. |  | เมตร
3.6.6 | Box Culvert : sizing 2.10x2.10 ม. |  | เมตร
3.6.7 | Box Culvert : sizing 2.40x2.40 ม. |  | เมตร
3.6.8 | Box Culvert : sizing 2.50x2.50 ม. |  | เมตร
3.6.9 | Box Culvert : sizing 2.70x2.70 ม. |  | เมตร
อื่นๆ (ถ้ามี) โปรดระบุ
รวมรายการที่ 3
รวมรายการงานโครงสร้าง_ซอย พัฒนาสาย 1 _ด้านขวา
ระบบระบายน้ำฝนภายในพื้นที่เขตทั่วไป ซอย 4A-9A
| ซอย 4A | 1 | รายการ
| ซอย 5A ด้านซ้าย | 1 | รายการ
| ซอย 5A ด้านขวา | 1 | รายการ
| ซอย 6A | 1 | รายการ
| ซอย 7A ด้านซ้าย | 1 | รายการ
| ซอย 7A ด้านขวา | 1 | รายการ
| ซอย 8A | 1 | รายการ
| ซอย 9A ด้านขวา | 1 | รายการ
ซอย 4A
1 | งานรื้อถอนและปรับปรุงพื้นที่
1.1 | งานรื้อถอนทางเท้าเดิน |  | ตร.ม.
1.2 | งานรื้อถอนท่อระบายน้ำเดิม |  | ม.
1.3 | งานรื้อถอนรางระบายน้ำเดิม |  | ม.
1.4 | งานรื้อถอนทางเชื่อมทางเข้า-ออก พื้นผิวคอนกรีต |  | ตร.ม.
1.5 | งานรื้อถอนทางเชื่อมทางเข้า-ออก พื้นผิวลาดยาง |  | ตร.ม.
1.6 | งานรื้อถอนทางเชื่อมทางเข้า-ออก (สะพาน) |  | ตร.ม.
1.7 | งานรื้อถอนพื้นที่จอดรถชั่วคราวบริเวณด้านหน้าโรงงาน |  | ตร.ม.
1.8 | งานรื้อถอนพื้นที่ศาลา |  | ตร.ม.
1.9 | งานรื้อถอนพื้นที่ร้านค้าชั่วคราว |  | ตร.ม.
1.1 | งานรื้อถอนพื้นที่สำหรับท่อลอด |  | ตร.ม.
1.11 | งานรื้อถอนพื้นที่สถานีสูบ |  | ตร.ม.
1.12 | งานรื้อถอนพื้นที่บ่อบำบัดน้ำเสีย |  | ตร.ม.
อื่นๆ (ถ้ามี) โปรดระบุ
รวมรายการที่ 1
2 | งานปรับปรุงทางเชื่อม และพื้นที่ชั่วคราว
2.1 | งานปรับปรุงทางเท้าใหม่ด้านซ้าย |  | ตร.ม.
2.2 | งานปรับปรุงคันหิน (Precast Concrete curb ) ทางเข้า |  | ม.
2.3 | งานปรับปรุงทางเชื่อมทางเข้า-ออก พื้นผิวคอนกรีต |  | ตร.ม.
2.4 | งานปรับปรุงทางเชื่อมทางเข้า-ออก พื้นผิวลาดยาง |  | ตร.ม.
2.5 | งานปรับปรุงทางเชื่อมทางเข้า-ออก (สะพาน) |  | ตร.ม.
2.6 | งานปรับปรุงพื้นที่จอดรถชั่วคราวบริเวณด้านหน้าโรงงาน |  | ตร.ม.
2.7 | งานปรับปรุงพื้นที่ศาลา |  | ตร.ม.
2.8 | งานปรับปรุงพื้นที่ร้านค้าชั่วคราว |  | ตร.ม.
2.9 | งานปรับปรุงพื้นที่สำหรับท่อลอด |  | ตร.ม.
2.1 | งานปรับปรุงพื้นที่สำหรับสถานีสูบ |  | ตร.ม.
2.11 | งานปรับปรุงพื้นที่สำหรับบ่อบำบัดน้ำเสีย |  | ตร.ม.
อื่นๆ (ถ้ามี) โปรดระบุ
รวมรายการที่ 2
3 | ระบบระบายน้ำฝนภายในพื้นที่เขตทั่วไป
3.1 | งานขุด-ถม
3.1.1 | งานดินขุด |  | ลบ.ม.
3.1.2 | งานถม(ทรายถม) |  | ลบ.ม.
อื่นๆ (ถ้ามี) โปรดระบุ
3.2 | งานวัสดุรองพื้น
3.2.1 | ทรายถมบดอัดแน่น |  | ลบ.ม.
3.2.2 | คอนกรีตหยาบ |  | ลบ.ม.
อื่นๆ (ถ้ามี) โปรดระบุ
3.3 | งานดาดคอนกรีต คลองระบายน้ำ
3.3.1 | คอนกรีตโครงสร้าง ( fc' 240 ksc. Cylinder ) |  | ลบ.ม.
3.3.2 | งานไม้แบบ |  | ตร.ม.
3.3.3 | Wiremesh dia.6 mm @0.20 m# |  | ตร.ม.
อื่นๆ (ถ้ามี) โปรดระบุ
3.4 | งานราง U-Ditch
3.4.1 | คอนกรีตโครงสร้าง ( fc' 240 ksc. Cylinder )
| - ขนาด 4.00 เมตร |  | ลบ.ม.
| - ขนาด 2.00 เมตร |  | ลบ.ม.
| - ขนาด ....... เมตร |  | ลบ.ม.
| - ขนาด ....... เมตร |  | ลบ.ม.
3.4.2 | งานไม้แบบ |  | ตร.ม.
3.4.3 | เหล็กเสริมคอนกรีต
| - RB 9 มม. |  | กก.
| - DB 20 มม. |  | กก.
3.4.4 | ลวดผูกเหล็ก |  | กก.
อื่นๆ (ถ้ามี) โปรดระบุ
รวมรายการที่ 3.4
3.5 | Box Culvert ชนิดใต้ผิวจราจร ผลิตตาม มอก. 1166-2536
3.5.1 | Box Culvert Type-1 : sizing 1.00x1.00x0.11x3.00 ม. |  | เมตร
3.5.2 | Box Culvert Type-2 : sizing 1.20x1.20x0.125x1.00 ม. |  | เมตร
3.5.3 | Box Culvert Type-3 : sizing 1.50x1.20x0.15x1.00 ม. |  | เมตร
3.5.4 | Box Culvert Type-4 : sizing 1.50x1.50x0.15x1.00 ม. |  | เมตร
อื่นๆ (ถ้ามี) โปรดระบุ
รวมรายการที่ 3
รวมรายการงานโครงสร้าง_ซอย 4A
ซอย 5A _ด้านซ้าย
1 | งานรื้อถอนและปรับปรุงพื้นที่
1.1 | งานรื้อถอนทางเท้าเดิน |  | ตร.ม.
1.2 | งานรื้อถอนท่อระบายน้ำเดิม |  | ม.
1.3 | งานรื้อถอนรางระบายน้ำเดิม |  | ม.
1.4 | งานรื้อถอนทางเชื่อมทางเข้า-ออก พื้นผิวคอนกรีต |  | ตร.ม.
1.5 | งานรื้อถอนทางเชื่อมทางเข้า-ออก พื้นผิวลาดยาง |  | ตร.ม.
1.6 | งานรื้อถอนทางเชื่อมทางเข้า-ออก (สะพาน) |  | ตร.ม.
1.7 | งานรื้อถอนพื้นที่จอดรถชั่วคราวบริเวณด้านหน้าโรงงาน |  | ตร.ม.
1.8 | งานรื้อถอนพื้นที่ศาลา |  | ตร.ม.
1.9 | งานรื้อถอนพื้นที่ร้านค้าชั่วคราว |  | ตร.ม.
1.1 | งานรื้อถอนพื้นที่สำหรับท่อลอด |  | ตร.ม.
1.11 | งานรื้อถอนพื้นที่สถานีสูบ |  | ตร.ม.
1.12 | งานรื้อถอนพื้นที่บ่อบำบัดน้ำเสีย |  | ตร.ม.
อื่นๆ (ถ้ามี) โปรดระบุ
รวมรายการที่ 1
2 | งานปรับปรุงทางเชื่อม และพื้นที่ชั่วคราว
2.1 | งานปรับปรุงทางเท้าใหม่ด้านซ้าย |  | ตร.ม.
2.2 | งานปรับปรุงคันหิน (Precast Concrete curb ) ทางเข้า |  | ม.
2.3 | งานปรับปรุงทางเชื่อมทางเข้า-ออก พื้นผิวคอนกรีต |  | ตร.ม.
2.4 | งานปรับปรุงทางเชื่อมทางเข้า-ออก พื้นผิวลาดยาง |  | ตร.ม.
2.5 | งานปรับปรุงทางเชื่อมทางเข้า-ออก (สะพาน) |  | ตร.ม.
2.6 | งานปรับปรุงพื้นที่จอดรถชั่วคราวบริเวณด้านหน้าโรงงาน |  | ตร.ม.
2.7 | งานปรับปรุงพื้นที่ศาลา |  | ตร.ม.
2.8 | งานปรับปรุงพื้นที่ร้านค้าชั่วคราว |  | ตร.ม.
2.9 | งานปรับปรุงพื้นที่สำหรับท่อลอด |  | ตร.ม.
2.1 | งานปรับปรุงพื้นที่สำหรับสถานีสูบ |  | ตร.ม.
2.11 | งานปรับปรุงพื้นที่สำหรับบ่อบำบัดน้ำเสีย |  | ตร.ม.
อื่นๆ (ถ้ามี) โปรดระบุ
รวมรายการที่ 2
3 | ระบบระบายน้ำฝนภายในพื้นที่เขตทั่วไป
3.1 | งานขุด-ถม
3.1.1 | งานดินขุด |  | ลบ.ม.
3.1.2 | งานถม(ทรายถม) |  | ลบ.ม.
อื่นๆ (ถ้ามี) โปรดระบุ
3.2 | งานวัสดุรองพื้น
3.2.1 | ทรายถมบดอัดแน่น |  | ลบ.ม.
3.2.2 | คอนกรีตหยาบ |  | ลบ.ม.
อื่นๆ (ถ้ามี) โปรดระบุ
3.3 | งานดาดคอนกรีต คลองระบายน้ำ
3.3.1 | คอนกรีตโครงสร้าง ( fc' 240 ksc. Cylinder ) |  | ลบ.ม.
3.3.2 | งานไม้แบบ |  | ตร.ม.
3.3.3 | Wiremesh dia.6 mm @0.20 m# |  | ตร.ม.
อื่นๆ (ถ้ามี) โปรดระบุ
3.4 | งานราง U-Ditch
3.4.1 | คอนกรีตโครงสร้าง ( fc' 240 ksc. Cylinder )
| - ขนาด 4.00 เมตร |  | ลบ.ม.
| - ขนาด 2.00 เมตร |  | ลบ.ม.
| - ขนาด ....... เมตร |  | ลบ.ม.
| - ขนาด ....... เมตร |  | ลบ.ม.
3.4.2 | งานไม้แบบ |  | ตร.ม.
3.4.3 | เหล็กเสริมคอนกรีต
| - RB 9 มม. |  | กก.
| - DB 20 มม. |  | กก.
3.4.4 | ลวดผูกเหล็ก |  | กก.
อื่นๆ (ถ้ามี) โปรดระบุ
3.5 | Box Culvert ชนิดใต้ผิวจราจร ผลิตตาม มอก. 1166-2536
3.5.1 | Box Culvert Type-1 : sizing 1.00x1.00x0.11x3.00 ม. |  | เมตร
3.5.2 | Box Culvert Type-2 : sizing 1.20x1.20x0.125x1.00 ม. |  | เมตร
3.5.3 | Box Culvert Type-3 : sizing 1.50x1.20x0.15x1.00 ม. |  | เมตร
3.5.4 | Box Culvert Type-4 : sizing 1.50x1.50x0.15x1.00 ม. |  | เมตร
อื่นๆ (ถ้ามี) โปรดระบุ
รวมรายการที่ 3
รวมรายการงานโครงสร้าง_ซอย 5A _ด้านซ้าย
ซอย 5A _ด้านขวา
1 | งานรื้อถอนและปรับปรุงพื้นที่
1.1 | งานรื้อถอนทางเท้าเดิน |  | ตร.ม.
1.2 | งานรื้อถอนท่อระบายน้ำเดิม |  | ม.
1.3 | งานรื้อถอนรางระบายน้ำเดิม |  | ม.
1.4 | งานรื้อถอนทางเชื่อมทางเข้า-ออก พื้นผิวคอนกรีต |  | ตร.ม.
1.5 | งานรื้อถอนทางเชื่อมทางเข้า-ออก พื้นผิวลาดยาง |  | ตร.ม.
1.6 | งานรื้อถอนทางเชื่อมทางเข้า-ออก (สะพาน) |  | ตร.ม.
1.7 | งานรื้อถอนพื้นที่จอดรถชั่วคราวบริเวณด้านหน้าโรงงาน |  | ตร.ม.
1.8 | งานรื้อถอนพื้นที่ศาลา |  | ตร.ม.
1.9 | งานรื้อถอนพื้นที่ร้านค้าชั่วคราว |  | ตร.ม.
1.1 | งานรื้อถอนพื้นที่สำหรับท่อลอด |  | ตร.ม.
1.11 | งานรื้อถอนพื้นที่สถานีสูบ |  | ตร.ม.
1.12 | งานรื้อถอนพื้นที่บ่อบำบัดน้ำเสีย |  | ตร.ม.
อื่นๆ (ถ้ามี) โปรดระบุ
รวมรายการที่ 1
2 | งานปรับปรุงทางเชื่อม และพื้นที่ชั่วคราว
2.1 | งานปรับปรุงทางเท้าใหม่ด้านซ้าย |  | ตร.ม.
2.2 | งานปรับปรุงคันหิน (Precast Concrete curb ) ทางเข้า |  | ม.
2.3 | งานปรับปรุงทางเชื่อมทางเข้า-ออก พื้นผิวคอนกรีต |  | ตร.ม.
2.4 | งานปรับปรุงทางเชื่อมทางเข้า-ออก พื้นผิวลาดยาง |  | ตร.ม.
2.5 | งานปรับปรุงทางเชื่อมทางเข้า-ออก (สะพาน) |  | ตร.ม.
2.6 | งานปรับปรุงพื้นที่จอดรถชั่วคราวบริเวณด้านหน้าโรงงาน |  | ตร.ม.
2.7 | งานปรับปรุงพื้นที่ศาลา |  | ตร.ม.
2.8 | งานปรับปรุงพื้นที่ร้านค้าชั่วคราว |  | ตร.ม.
2.9 | งานปรับปรุงพื้นที่สำหรับท่อลอด |  | ตร.ม.
2.1 | งานปรับปรุงพื้นที่สำหรับสถานีสูบ |  | ตร.ม.
2.11 | งานปรับปรุงพื้นที่สำหรับบ่อบำบัดน้ำเสีย |  | ตร.ม.
อื่นๆ (ถ้ามี) โปรดระบุ
รวมรายการที่ 2
3 | ระบบระบายน้ำฝนภายในพื้นที่เขตทั่วไป
3.1 | งานขุด-ถม
3.1.1 | งานดินขุด |  | ลบ.ม.
3.1.2 | งานถม(ทรายถม) |  | ลบ.ม.
อื่นๆ (ถ้ามี) โปรดระบุ
3.2 | งานวัสดุรองพื้น
3.2.1 | ทรายถมบดอัดแน่น |  | ลบ.ม.
3.2.2 | คอนกรีตหยาบ |  | ลบ.ม.
อื่นๆ (ถ้ามี) โปรดระบุ
3.3 | งานดาดคอนกรีต คลองระบายน้ำ
3.3.1 | คอนกรีตโครงสร้าง ( fc' 240 ksc. Cylinder ) |  | ลบ.ม.
3.3.2 | งานไม้แบบ |  | ตร.ม.
3.3.3 | Wiremesh dia.6 mm @0.20 m# |  | ตร.ม.
อื่นๆ (ถ้ามี) โปรดระบุ
3.4 | งานราง U-Ditch
3.4.1 | คอนกรีตโครงสร้าง ( fc' 240 ksc. Cylinder )
| - ขนาด 4.00 เมตร |  | ลบ.ม.
| - ขนาด 2.00 เมตร |  | ลบ.ม.
| - ขนาด ....... เมตร |  | ลบ.ม.
| - ขนาด ....... เมตร |  | ลบ.ม.
3.4.2 | งานไม้แบบ |  | ตร.ม.
3.4.3 | เหล็กเสริมคอนกรีต
| - RB 9 มม. |  | กก.
| - DB 20 มม. |  | กก.
3.4.4 | ลวดผูกเหล็ก |  | กก.
อื่นๆ (ถ้ามี) โปรดระบุ
3.5 | Box Culvert ชนิดใต้ผิวจราจร ผลิตตาม มอก. 1166-2536
3.5.1 | Box Culvert Type-1 : sizing 1.00x1.00x0.11x3.00 ม. |  | เมตร
3.5.2 | Box Culvert Type-2 : sizing 1.20x1.20x0.125x1.00 ม. |  | เมตร
3.5.3 | Box Culvert Type-3 : sizing 1.50x1.20x0.15x1.00 ม. |  | เมตร
3.5.4 | Box Culvert Type-4 : sizing 1.50x1.50x0.15x1.00 ม. |  | เมตร
อื่นๆ (ถ้ามี) โปรดระบุ
รวมรายการที่ 3
รวมรายการงานโครงสร้าง_ซอย 5A _ด้านขวา
ซอย 6A
1 | งานรื้อถอนและปรับปรุงพื้นที่
1.1 | งานรื้อถอนทางเท้าเดิน |  | ตร.ม.
1.2 | งานรื้อถอนท่อระบายน้ำเดิม |  | ม.
1.3 | งานรื้อถอนรางระบายน้ำเดิม |  | ม.
1.4 | งานรื้อถอนทางเชื่อมทางเข้า-ออก พื้นผิวคอนกรีต |  | ตร.ม.
1.5 | งานรื้อถอนทางเชื่อมทางเข้า-ออก พื้นผิวลาดยาง |  | ตร.ม.
1.6 | งานรื้อถอนทางเชื่อมทางเข้า-ออก (สะพาน) |  | ตร.ม.
1.7 | งานรื้อถอนพื้นที่จอดรถชั่วคราวบริเวณด้านหน้าโรงงาน |  | ตร.ม.
1.8 | งานรื้อถอนพื้นที่ศาลา |  | ตร.ม.
1.9 | งานรื้อถอนพื้นที่ร้านค้าชั่วคราว |  | ตร.ม.
1.1 | งานรื้อถอนพื้นที่สำหรับท่อลอด |  | ตร.ม.
1.11 | งานรื้อถอนพื้นที่สถานีสูบ |  | ตร.ม.
1.12 | งานรื้อถอนพื้นที่บ่อบำบัดน้ำเสีย |  | ตร.ม.
อื่นๆ (ถ้ามี) โปรดระบุ
รวมรายการที่ 1
2 | งานปรับปรุงทางเชื่อม และพื้นที่ชั่วคราว
2.1 | งานปรับปรุงทางเท้าใหม่ด้านซ้าย |  | ตร.ม.
2.2 | งานปรับปรุงคันหิน (Precast Concrete curb ) ทางเข้า |  | ม.
2.3 | งานปรับปรุงทางเชื่อมทางเข้า-ออก พื้นผิวคอนกรีต |  | ตร.ม.
2.4 | งานปรับปรุงทางเชื่อมทางเข้า-ออก พื้นผิวลาดยาง |  | ตร.ม.
2.5 | งานปรับปรุงทางเชื่อมทางเข้า-ออก (สะพาน) |  | ตร.ม.
2.6 | งานปรับปรุงพื้นที่จอดรถชั่วคราวบริเวณด้านหน้าโรงงาน |  | ตร.ม.
2.7 | งานปรับปรุงพื้นที่ศาลา |  | ตร.ม.
2.8 | งานปรับปรุงพื้นที่ร้านค้าชั่วคราว |  | ตร.ม.
2.9 | งานปรับปรุงพื้นที่สำหรับท่อลอด |  | ตร.ม.
2.1 | งานปรับปรุงพื้นที่สำหรับสถานีสูบ |  | ตร.ม.
2.11 | งานปรับปรุงพื้นที่สำหรับบ่อบำบัดน้ำเสีย |  | ตร.ม.
อื่นๆ (ถ้ามี) โปรดระบุ
รวมรายการที่ 2
3 | ระบบระบายน้ำฝนภายในพื้นที่เขตทั่วไป
3.1 | งานขุด-ถม
3.1.1 | งานดินขุด |  | ลบ.ม.
3.1.2 | งานถม(ทรายถม) |  | ลบ.ม.
อื่นๆ (ถ้ามี) โปรดระบุ
3.2 | งานวัสดุรองพื้น
3.2.1 | ทรายถมบดอัดแน่น |  | ลบ.ม.
3.2.2 | คอนกรีตหยาบ |  | ลบ.ม.
อื่นๆ (ถ้ามี) โปรดระบุ
3.3 | งานดาดคอนกรีต คลองระบายน้ำ
3.3.1 | คอนกรีตโครงสร้าง ( fc' 240 ksc. Cylinder ) |  | ลบ.ม.
3.3.2 | งานไม้แบบ |  | ตร.ม.
3.3.3 | Wiremesh dia.6 mm @0.20 m# |  | ตร.ม.
อื่นๆ (ถ้ามี) โปรดระบุ
3.4 | งานราง U-Ditch
3.4.1 | คอนกรีตโครงสร้าง ( fc' 240 ksc. Cylinder )
| - ขนาด 4.00 เมตร |  | ลบ.ม.
| - ขนาด 2.00 เมตร |  | ลบ.ม.
| - ขนาด ....... เมตร |  | ลบ.ม.
| - ขนาด ....... เมตร |  | ลบ.ม.
3.4.2 | งานไม้แบบ |  | ตร.ม.
3.4.3 | เหล็กเสริมคอนกรีต
| - RB 9 มม. |  | กก.
| - DB 20 มม. |  | กก.
3.4.4 | ลวดผูกเหล็ก |  | กก.
อื่นๆ (ถ้ามี) โปรดระบุ
3.5 | Box Culvert ชนิดใต้ผิวจราจร ผลิตตาม มอก. 1166-2536
3.5.1 | Box Culvert Type-1 : sizing 1.00x1.00x0.11x3.00 ม. |  | เมตร
3.5.2 | Box Culvert Type-2 : sizing 1.20x1.20x0.125x1.00 ม. |  | เมตร
3.5.3 | Box Culvert Type-3 : sizing 1.50x1.20x0.15x1.00 ม. |  | เมตร
3.5.4 | Box Culvert Type-4 : sizing 1.50x1.50x0.15x1.00 ม. |  | เมตร
อื่นๆ (ถ้ามี) โปรดระบุ
รวมรายการที่ 3
รวมรายการงานโครงสร้าง_ซอย 6A
ซอย 7A _ด้านซ้าย
1 | งานรื้อถอนและปรับปรุงพื้นที่
1.1 | งานรื้อถอนทางเท้าเดิน |  | ตร.ม.
1.2 | งานรื้อถอนท่อระบายน้ำเดิม |  | ม.
1.3 | งานรื้อถอนรางระบายน้ำเดิม |  | ม.
1.4 | งานรื้อถอนทางเชื่อมทางเข้า-ออก พื้นผิวคอนกรีต |  | ตร.ม.
1.5 | งานรื้อถอนทางเชื่อมทางเข้า-ออก พื้นผิวลาดยาง |  | ตร.ม.
1.6 | งานรื้อถอนทางเชื่อมทางเข้า-ออก (สะพาน) |  | ตร.ม.
1.7 | งานรื้อถอนพื้นที่จอดรถชั่วคราวบริเวณด้านหน้าโรงงาน |  | ตร.ม.
1.8 | งานรื้อถอนพื้นที่ศาลา |  | ตร.ม.
1.9 | งานรื้อถอนพื้นที่ร้านค้าชั่วคราว |  | ตร.ม.
1.1 | งานรื้อถอนพื้นที่สำหรับท่อลอด |  | ตร.ม.
1.11 | งานรื้อถอนพื้นที่สถานีสูบ |  | ตร.ม.
1.12 | งานรื้อถอนพื้นที่บ่อบำบัดน้ำเสีย |  | ตร.ม.
อื่นๆ (ถ้ามี) โปรดระบุ
รวมรายการที่ 1
2 | งานปรับปรุงทางเชื่อม และพื้นที่ชั่วคราว
2.1 | งานปรับปรุงทางเท้าใหม่ด้านซ้าย |  | ตร.ม.
2.2 | งานปรับปรุงคันหิน (Precast Concrete curb ) ทางเข้า |  | ม.
2.3 | งานปรับปรุงทางเชื่อมทางเข้า-ออก พื้นผิวคอนกรีต |  | ตร.ม.
2.4 | งานปรับปรุงทางเชื่อมทางเข้า-ออก พื้นผิวลาดยาง |  | ตร.ม.
2.5 | งานปรับปรุงทางเชื่อมทางเข้า-ออก (สะพาน) |  | ตร.ม.
2.6 | งานปรับปรุงพื้นที่จอดรถชั่วคราวบริเวณด้านหน้าโรงงาน |  | ตร.ม.
2.7 | งานปรับปรุงพื้นที่ศาลา |  | ตร.ม.
2.8 | งานปรับปรุงพื้นที่ร้านค้าชั่วคราว |  | ตร.ม.
2.9 | งานปรับปรุงพื้นที่สำหรับท่อลอด |  | ตร.ม.
2.1 | งานปรับปรุงพื้นที่สำหรับสถานีสูบ |  | ตร.ม.
2.11 | งานปรับปรุงพื้นที่สำหรับบ่อบำบัดน้ำเสีย |  | ตร.ม.
อื่นๆ (ถ้ามี) โปรดระบุ
รวมรายการที่ 2
3 | ระบบระบายน้ำฝนภายในพื้นที่เขตทั่วไป
3.1 | งานขุด-ถม
3.1.1 | งานดินขุด |  | ลบ.ม.
3.1.2 | งานถม(ทรายถม) |  | ลบ.ม.
อื่นๆ (ถ้ามี) โปรดระบุ
3.2 | งานวัสดุรองพื้น
3.2.1 | ทรายถมบดอัดแน่น |  | ลบ.ม.
3.2.2 | คอนกรีตหยาบ |  | ลบ.ม.
อื่นๆ (ถ้ามี) โปรดระบุ
3.3 | งานดาดคอนกรีต คลองระบายน้ำ
3.3.1 | คอนกรีตโครงสร้าง ( fc' 240 ksc. Cylinder ) |  | ลบ.ม.
3.3.2 | งานไม้แบบ |  | ตร.ม.
3.3.3 | Wiremesh dia.6 mm @0.20 m# |  | ตร.ม.
อื่นๆ (ถ้ามี) โปรดระบุ
3.4 | งานราง U-Ditch
3.4.1 | คอนกรีตโครงสร้าง ( fc' 240 ksc. Cylinder )
| - ขนาด 4.00 เมตร |  | ลบ.ม.
| - ขนาด 2.00 เมตร |  | ลบ.ม.
| - ขนาด ....... เมตร |  | ลบ.ม.
| - ขนาด ....... เมตร |  | ลบ.ม.
3.4.2 | งานไม้แบบ |  | ตร.ม.
3.4.3 | เหล็กเสริมคอนกรีต
| - RB 9 มม. |  | กก.
| - DB 20 มม. |  | กก.
3.4.4 | ลวดผูกเหล็ก |  | กก.
อื่นๆ (ถ้ามี) โปรดระบุ
3.5 | Box Culvert ชนิดใต้ผิวจราจร ผลิตตาม มอก. 1166-2536
3.5.1 | Box Culvert Type-1 : sizing 1.00x1.00x0.11x3.00 ม. |  | เมตร
3.5.2 | Box Culvert Type-2 : sizing 1.20x1.20x0.125x1.00 ม. |  | เมตร
3.5.3 | Box Culvert Type-3 : sizing 1.50x1.20x0.15x1.00 ม. |  | เมตร
3.5.4 | Box Culvert Type-4 : sizing 1.50x1.50x0.15x1.00 ม. |  | เมตร
อื่นๆ (ถ้ามี) โปรดระบุ
รวมรายการที่ 3
รวมรายการงานโครงสร้าง_ซอย 7A _ด้านซ้าย
ซอย 7A _ด้านขวา
1 | งานรื้อถอนและปรับปรุงพื้นที่
1.1 | งานรื้อถอนทางเท้าเดิน |  | ตร.ม.
1.2 | งานรื้อถอนท่อระบายน้ำเดิม |  | ม.
1.3 | งานรื้อถอนรางระบายน้ำเดิม |  | ม.
1.4 | งานรื้อถอนทางเชื่อมทางเข้า-ออก พื้นผิวคอนกรีต |  | ตร.ม.
1.5 | งานรื้อถอนทางเชื่อมทางเข้า-ออก พื้นผิวลาดยาง |  | ตร.ม.
1.6 | งานรื้อถอนทางเชื่อมทางเข้า-ออก (สะพาน) |  | ตร.ม.
1.7 | งานรื้อถอนพื้นที่จอดรถชั่วคราวบริเวณด้านหน้าโรงงาน |  | ตร.ม.
1.8 | งานรื้อถอนพื้นที่ศาลา |  | ตร.ม.
1.9 | งานรื้อถอนพื้นที่ร้านค้าชั่วคราว |  | ตร.ม.
1.1 | งานรื้อถอนพื้นที่สำหรับท่อลอด |  | ตร.ม.
1.11 | งานรื้อถอนพื้นที่สถานีสูบ |  | ตร.ม.
1.12 | งานรื้อถอนพื้นที่บ่อบำบัดน้ำเสีย |  | ตร.ม.
อื่นๆ (ถ้ามี) โปรดระบุ
รวมรายการที่ 1
2 | งานปรับปรุงทางเชื่อม และพื้นที่ชั่วคราว
2.1 | งานปรับปรุงทางเท้าใหม่ด้านซ้าย |  | ตร.ม.
2.2 | งานปรับปรุงคันหิน (Precast Concrete curb ) ทางเข้า |  | ม.
2.3 | งานปรับปรุงทางเชื่อมทางเข้า-ออก พื้นผิวคอนกรีต |  | ตร.ม.
2.4 | งานปรับปรุงทางเชื่อมทางเข้า-ออก พื้นผิวลาดยาง |  | ตร.ม.
2.5 | งานปรับปรุงทางเชื่อมทางเข้า-ออก (สะพาน) |  | ตร.ม.
2.6 | งานปรับปรุงพื้นที่จอดรถชั่วคราวบริเวณด้านหน้าโรงงาน |  | ตร.ม.
2.7 | งานปรับปรุงพื้นที่ศาลา |  | ตร.ม.
2.8 | งานปรับปรุงพื้นที่ร้านค้าชั่วคราว |  | ตร.ม.
2.9 | งานปรับปรุงพื้นที่สำหรับท่อลอด |  | ตร.ม.
2.1 | งานปรับปรุงพื้นที่สำหรับสถานีสูบ |  | ตร.ม.
2.11 | งานปรับปรุงพื้นที่สำหรับบ่อบำบัดน้ำเสีย |  | ตร.ม.
อื่นๆ (ถ้ามี) โปรดระบุ
รวมรายการที่ 2
3 | ระบบระบายน้ำฝนภายในพื้นที่เขตทั่วไป
3.1 | งานขุด-ถม
3.1.1 | งานดินขุด |  | ลบ.ม.
3.1.2 | งานถม(ทรายถม) |  | ลบ.ม.
อื่นๆ (ถ้ามี) โปรดระบุ
3.2 | งานวัสดุรองพื้น
3.2.1 | ทรายถมบดอัดแน่น |  | ลบ.ม.
3.2.2 | คอนกรีตหยาบ |  | ลบ.ม.
อื่นๆ (ถ้ามี) โปรดระบุ
3.3 | งานดาดคอนกรีต คลองระบายน้ำ
3.3.1 | คอนกรีตโครงสร้าง ( fc' 240 ksc. Cylinder ) |  | ลบ.ม.
3.3.2 | งานไม้แบบ |  | ตร.ม.
3.3.3 | Wiremesh dia.6 mm @0.20 m# |  | ตร.ม.
อื่นๆ (ถ้ามี) โปรดระบุ
3.4 | งานราง U-Ditch
3.4.1 | คอนกรีตโครงสร้าง ( fc' 240 ksc. Cylinder )
| - ขนาด 4.00 เมตร |  | ลบ.ม.
| - ขนาด 2.00 เมตร |  | ลบ.ม.
| - ขนาด ....... เมตร |  | ลบ.ม.
| - ขนาด ....... เมตร |  | ลบ.ม.
3.4.2 | งานไม้แบบ |  | ตร.ม.
3.4.3 | เหล็กเสริมคอนกรีต
| - RB 9 มม. |  | กก.
| - DB 20 มม. |  | กก.
3.4.4 | ลวดผูกเหล็ก |  | กก.
อื่นๆ (ถ้ามี) โปรดระบุ
3.5 | Box Culvert ชนิดใต้ผิวจราจร ผลิตตาม มอก. 1166-2536
3.5.1 | Box Culvert Type-1 : sizing 1.00x1.00x0.11x3.00 ม. |  | เมตร
3.5.2 | Box Culvert Type-2 : sizing 1.20x1.20x0.125x1.00 ม. |  | เมตร
3.5.3 | Box Culvert Type-3 : sizing 1.50x1.20x0.15x1.00 ม. |  | เมตร
3.5.4 | Box Culvert Type-4 : sizing 1.50x1.50x0.15x1.00 ม. |  | เมตร
อื่นๆ (ถ้ามี) โปรดระบุ
รวมรายการที่ 3
รวมรายการงานโครงสร้าง_ซอย 7A _ด้านขวา
ซอย 8A
1 | งานรื้อถอนและปรับปรุงพื้นที่
1.1 | งานรื้อถอนทางเท้าเดิน |  | ตร.ม.
1.2 | งานรื้อถอนท่อระบายน้ำเดิม |  | ม.
1.3 | งานรื้อถอนรางระบายน้ำเดิม |  | ม.
1.4 | งานรื้อถอนทางเชื่อมทางเข้า-ออก พื้นผิวคอนกรีต |  | ตร.ม.
1.5 | งานรื้อถอนทางเชื่อมทางเข้า-ออก พื้นผิวลาดยาง |  | ตร.ม.
1.6 | งานรื้อถอนทางเชื่อมทางเข้า-ออก (สะพาน) |  | ตร.ม.
1.7 | งานรื้อถอนพื้นที่จอดรถชั่วคราวบริเวณด้านหน้าโรงงาน |  | ตร.ม.
1.8 | งานรื้อถอนพื้นที่ศาลา |  | ตร.ม.
1.9 | งานรื้อถอนพื้นที่ร้านค้าชั่วคราว |  | ตร.ม.
1.1 | งานรื้อถอนพื้นที่สำหรับท่อลอด |  | ตร.ม.
1.11 | งานรื้อถอนพื้นที่สถานีสูบ |  | ตร.ม.
1.12 | งานรื้อถอนพื้นที่บ่อบำบัดน้ำเสีย |  | ตร.ม.
อื่นๆ (ถ้ามี) โปรดระบุ
รวมรายการที่ 1
2 | งานปรับปรุงทางเชื่อม และพื้นที่ชั่วคราว
2.1 | งานปรับปรุงทางเท้าใหม่ด้านซ้าย |  | ตร.ม.
2.2 | งานปรับปรุงคันหิน (Precast Concrete curb ) ทางเข้า |  | ม.
2.3 | งานปรับปรุงทางเชื่อมทางเข้า-ออก พื้นผิวคอนกรีต |  | ตร.ม.
2.4 | งานปรับปรุงทางเชื่อมทางเข้า-ออก พื้นผิวลาดยาง |  | ตร.ม.
2.5 | งานปรับปรุงทางเชื่อมทางเข้า-ออก (สะพาน) |  | ตร.ม.
2.6 | งานปรับปรุงพื้นที่จอดรถชั่วคราวบริเวณด้านหน้าโรงงาน |  | ตร.ม.
2.7 | งานปรับปรุงพื้นที่ศาลา |  | ตร.ม.
2.8 | งานปรับปรุงพื้นที่ร้านค้าชั่วคราว |  | ตร.ม.
2.9 | งานปรับปรุงพื้นที่สำหรับท่อลอด |  | ตร.ม.
2.1 | งานปรับปรุงพื้นที่สำหรับสถานีสูบ |  | ตร.ม.
2.11 | งานปรับปรุงพื้นที่สำหรับบ่อบำบัดน้ำเสีย |  | ตร.ม.
อื่นๆ (ถ้ามี) โปรดระบุ
รวมรายการที่ 2
3 | ระบบระบายน้ำฝนภายในพื้นที่เขตทั่วไป
3.1 | งานขุด-ถม
3.1.1 | งานดินขุด |  | ลบ.ม.
3.1.2 | งานถม(ทรายถม) |  | ลบ.ม.
อื่นๆ (ถ้ามี) โปรดระบุ
3.2 | งานวัสดุรองพื้น
3.2.1 | ทรายถมบดอัดแน่น |  | ลบ.ม.
3.2.2 | คอนกรีตหยาบ |  | ลบ.ม.
อื่นๆ (ถ้ามี) โปรดระบุ
3.3 | งานดาดคอนกรีต คลองระบายน้ำ
3.3.1 | คอนกรีตโครงสร้าง ( fc' 240 ksc. Cylinder ) |  | ลบ.ม.
3.3.2 | งานไม้แบบ |  | ตร.ม.
3.3.3 | Wiremesh dia.6 mm @0.20 m# |  | ตร.ม.
อื่นๆ (ถ้ามี) โปรดระบุ
3.4 | งานราง U-Ditch
3.4.1 | คอนกรีตโครงสร้าง ( fc' 240 ksc. Cylinder )
| - ขนาด 4.00 เมตร |  | ลบ.ม.
| - ขนาด 2.00 เมตร |  | ลบ.ม.
| - ขนาด ....... เมตร |  | ลบ.ม.
| - ขนาด ....... เมตร |  | ลบ.ม.
3.4.2 | งานไม้แบบ |  | ตร.ม.
3.4.3 | เหล็กเสริมคอนกรีต
| - RB 9 มม. |  | กก.
| - DB 20 มม. |  | กก.
3.4.4 | ลวดผูกเหล็ก |  | กก.
อื่นๆ (ถ้ามี) โปรดระบุ
3.5 | Box Culvert ชนิดใต้ผิวจราจร ผลิตตาม มอก. 1166-2536
3.5.1 | Box Culvert Type-1 : sizing 1.00x1.00x0.11x3.00 ม. |  | เมตร
3.5.2 | Box Culvert Type-2 : sizing 1.20x1.20x0.125x1.00 ม. |  | เมตร
3.5.3 | Box Culvert Type-3 : sizing 1.50x1.20x0.15x1.00 ม. |  | เมตร
3.5.4 | Box Culvert Type-4 : sizing 1.50x1.50x0.15x1.00 ม. |  | เมตร
อื่นๆ (ถ้ามี) โปรดระบุ
รวมรายการที่ 3
รวมรายการงานโครงสร้าง_ซอย 8A _ด้านซ้าย
ซอย 9A _ด้านขวา
1 | งานรื้อถอนและปรับปรุงพื้นที่
1.1 | งานรื้อถอนทางเท้าเดิน |  | ตร.ม.
1.2 | งานรื้อถอนท่อระบายน้ำเดิม |  | ม.
1.3 | งานรื้อถอนรางระบายน้ำเดิม |  | ม.
1.4 | งานรื้อถอนทางเชื่อมทางเข้า-ออก พื้นผิวคอนกรีต |  | ตร.ม.
1.5 | งานรื้อถอนทางเชื่อมทางเข้า-ออก พื้นผิวลาดยาง |  | ตร.ม.
1.6 | งานรื้อถอนทางเชื่อมทางเข้า-ออก (สะพาน) |  | ตร.ม.
1.7 | งานรื้อถอนพื้นที่จอดรถชั่วคราวบริเวณด้านหน้าโรงงาน |  | ตร.ม.
1.8 | งานรื้อถอนพื้นที่ศาลา |  | ตร.ม.
1.9 | งานรื้อถอนพื้นที่ร้านค้าชั่วคราว |  | ตร.ม.
1.1 | งานรื้อถอนพื้นที่สำหรับท่อลอด |  | ตร.ม.
1.11 | งานรื้อถอนพื้นที่สถานีสูบ |  | ตร.ม.
1.12 | งานรื้อถอนพื้นที่บ่อบำบัดน้ำเสีย |  | ตร.ม.
อื่นๆ (ถ้ามี) โปรดระบุ
รวมรายการที่ 1
2 | งานปรับปรุงทางเชื่อม และพื้นที่ชั่วคราว
2.1 | งานปรับปรุงทางเท้าใหม่ด้านซ้าย |  | ตร.ม.
2.2 | งานปรับปรุงคันหิน (Precast Concrete curb ) ทางเข้า |  | ม.
2.3 | งานปรับปรุงทางเชื่อมทางเข้า-ออก พื้นผิวคอนกรีต |  | ตร.ม.
2.4 | งานปรับปรุงทางเชื่อมทางเข้า-ออก พื้นผิวลาดยาง |  | ตร.ม.
2.5 | งานปรับปรุงทางเชื่อมทางเข้า-ออก (สะพาน) |  | ตร.ม.
2.6 | งานปรับปรุงพื้นที่จอดรถชั่วคราวบริเวณด้านหน้าโรงงาน |  | ตร.ม.
2.7 | งานปรับปรุงพื้นที่ศาลา |  | ตร.ม.
2.8 | งานปรับปรุงพื้นที่ร้านค้าชั่วคราว |  | ตร.ม.
2.9 | งานปรับปรุงพื้นที่สำหรับท่อลอด |  | ตร.ม.
2.1 | งานปรับปรุงพื้นที่สำหรับสถานีสูบ |  | ตร.ม.
2.11 | งานปรับปรุงพื้นที่สำหรับบ่อบำบัดน้ำเสีย |  | ตร.ม.
อื่นๆ (ถ้ามี) โปรดระบุ
รวมรายการที่ 2
3 | ระบบระบายน้ำฝนภายในพื้นที่เขตทั่วไป
3.1 | งานขุด-ถม
3.1.1 | งานดินขุด |  | ลบ.ม.
3.1.2 | งานถม(ทรายถม) |  | ลบ.ม.
อื่นๆ (ถ้ามี) โปรดระบุ
3.2 | งานวัสดุรองพื้น
3.2.1 | ทรายถมบดอัดแน่น |  | ลบ.ม.
3.2.2 | คอนกรีตหยาบ |  | ลบ.ม.
อื่นๆ (ถ้ามี) โปรดระบุ
3.3 | งานดาดคอนกรีต คลองระบายน้ำ
3.3.1 | คอนกรีตโครงสร้าง ( fc' 240 ksc. Cylinder ) |  | ลบ.ม.
3.3.2 | งานไม้แบบ |  | ตร.ม.
3.3.3 | Wiremesh dia.6 mm @0.20 m# |  | ตร.ม.
อื่นๆ (ถ้ามี) โปรดระบุ
3.4 | งานราง U-Ditch
3.4.1 | คอนกรีตโครงสร้าง ( fc' 240 ksc. Cylinder )
| - ขนาด 4.00 เมตร |  | ลบ.ม.
| - ขนาด 2.00 เมตร |  | ลบ.ม.
| - ขนาด ....... เมตร |  | ลบ.ม.
| - ขนาด ....... เมตร |  | ลบ.ม.
3.4.2 | งานไม้แบบ |  | ตร.ม.
3.4.3 | เหล็กเสริมคอนกรีต
| - RB 9 มม. |  | กก.
| - DB 20 มม. |  | กก.
3.4.4 | ลวดผูกเหล็ก |  | กก.
อื่นๆ (ถ้ามี) โปรดระบุ
3.5 | Box Culvert ชนิดใต้ผิวจราจร ผลิตตาม มอก. 1166-2536
3.5.1 | Box Culvert Type-1 : sizing 1.00x1.00x0.11x3.00 ม. |  | เมตร
3.5.2 | Box Culvert Type-2 : sizing 1.20x1.20x0.125x1.00 ม. |  | เมตร
3.5.3 | Box Culvert Type-3 : sizing 1.50x1.20x0.15x1.00 ม. |  | เมตร
3.5.4 | Box Culvert Type-4 : sizing 1.50x1.50x0.15x1.00 ม. |  | เมตร
อื่นๆ (ถ้ามี) โปรดระบุ
รวมรายการที่ 3
รวมรายการงานโครงสร้าง_ซอย 9A _ด้านขวา
ระบบระบายน้ำฝนภายในพื้นที่เขตทั่วไป ซอย 10B-14B
| ซอย 11B ด้านซ้าย | 1 | รายการ
| ซอย 11B ด้านขวา | 1 | รายการ
| ซอย 12B ด้านซ้าย | 1 | รายการ
| ซอย 12B ด้านขวา | 1 | รายการ
ซอย 11B_ด้านซ้าย
1 | งานรื้อถอนและปรับปรุงพื้นที่
1.1 | งานรื้อถอนทางเท้าเดิน |  | ตร.ม.
1.2 | งานรื้อถอนท่อระบายน้ำเดิม |  | ม.
1.3 | งานรื้อถอนรางระบายน้ำเดิม |  | ม.
1.4 | งานรื้อถอนทางเชื่อมทางเข้า-ออก พื้นผิวคอนกรีต |  | ตร.ม.
1.5 | งานรื้อถอนทางเชื่อมทางเข้า-ออก พื้นผิวลาดยาง |  | ตร.ม.
1.6 | งานรื้อถอนทางเชื่อมทางเข้า-ออก (สะพาน) |  | ตร.ม.
1.7 | งานรื้อถอนพื้นที่จอดรถชั่วคราวบริเวณด้านหน้าโรงงาน |  | ตร.ม.
1.8 | งานรื้อถอนพื้นที่ศาลา |  | ตร.ม.
1.9 | งานรื้อถอนพื้นที่ร้านค้าชั่วคราว |  | ตร.ม.
1.1 | งานรื้อถอนพื้นที่สำหรับท่อลอด |  | ตร.ม.
1.11 | งานรื้อถอนพื้นที่สถานีสูบ |  | ตร.ม.
1.12 | งานรื้อถอนพื้นที่บ่อบำบัดน้ำเสีย |  | ตร.ม.
อื่นๆ (ถ้ามี) โปรดระบุ
รวมรายการที่ 1
2 | งานปรับปรุงทางเชื่อม และพื้นที่ชั่วคราว
2.1 | งานปรับปรุงทางเท้าใหม่ด้านซ้าย |  | ตร.ม.
2.2 | งานปรับปรุงคันหิน (Precast Concrete curb ) ทางเข้า |  | ม.
2.3 | งานปรับปรุงทางเชื่อมทางเข้า-ออก พื้นผิวคอนกรีต |  | ตร.ม.
2.4 | งานปรับปรุงทางเชื่อมทางเข้า-ออก พื้นผิวลาดยาง |  | ตร.ม.
2.5 | งานปรับปรุงทางเชื่อมทางเข้า-ออก (สะพาน) |  | ตร.ม.
2.6 | งานปรับปรุงพื้นที่จอดรถชั่วคราวบริเวณด้านหน้าโรงงาน |  | ตร.ม.
2.7 | งานปรับปรุงพื้นที่ศาลา |  | ตร.ม.
2.8 | งานปรับปรุงพื้นที่ร้านค้าชั่วคราว |  | ตร.ม.
2.9 | งานปรับปรุงพื้นที่สำหรับท่อลอด |  | ตร.ม.
2.1 | งานปรับปรุงพื้นที่สำหรับสถานีสูบ |  | ตร.ม.
2.11 | งานปรับปรุงพื้นที่สำหรับบ่อบำบัดน้ำเสีย |  | ตร.ม.
อื่นๆ (ถ้ามี) โปรดระบุ
รวมรายการที่ 2
3 | ระบบระบายน้ำฝนภายในพื้นที่เขตทั่วไป
3.1 | งานขุด-ถม
3.1.1 | งานดินขุด |  | ลบ.ม.
3.1.2 | งานถม(ทรายถม) |  | ลบ.ม.
อื่นๆ (ถ้ามี) โปรดระบุ
3.2 | งานวัสดุรองพื้น
3.2.1 | ทรายถมบดอัดแน่น |  | ลบ.ม.
3.2.2 | คอนกรีตหยาบ |  | ลบ.ม.
อื่นๆ (ถ้ามี) โปรดระบุ
3.3 | งานดาดคอนกรีต คลองระบายน้ำ
3.3.1 | คอนกรีตโครงสร้าง ( fc' 240 ksc. Cylinder ) |  | ลบ.ม.
3.3.2 | งานไม้แบบ |  | ตร.ม.
3.3.3 | Wiremesh dia.6 mm @0.20 m# |  | ตร.ม.
อื่นๆ (ถ้ามี) โปรดระบุ
3.4 | งานราง U-Ditch
3.4.1 | คอนกรีตโครงสร้าง ( fc' 240 ksc. Cylinder )
| - ขนาด 4.00 เมตร |  | ลบ.ม.
| - ขนาด 3.00 เมตร |  | ลบ.ม.
| - ขนาด 2.00 เมตร |  | ลบ.ม.
| - ขนาด 3.80 เมตร |  | ลบ.ม.
| - ขนาด 2.50 เมตร |  | ลบ.ม.
3.4.2 | งานไม้แบบ |  | ตร.ม.
3.4.3 | เหล็กเสริมคอนกรีต
| - RB 9 มม. |  | กก.
| - DB 20 มม. |  | กก.
3.4.4 | ลวดผูกเหล็ก |  | กก.
อื่นๆ (ถ้ามี) โปรดระบุ
3.5 | Box Culvert ชนิดใต้ผิวจราจร ผลิตตาม มอก. 1166-2536
3.5.1 | Box Culvert Type-1 : sizing 1.00x1.00x0.11x3.00 ม. |  | เมตร
3.5.2 | Box Culvert Type-2 : sizing 1.20x1.20x0.125x1.00 ม. |  | เมตร
3.5.3 | Box Culvert Type-3 : sizing 1.50x1.20x0.15x1.00 ม. |  | เมตร
3.5.4 | Box Culvert Type-4 : sizing 1.50x1.50x0.15x1.00 ม. |  | เมตร
3.5.5 | Box Culvert : sizing 2.00x2.00 ม. |  | เมตร
อื่นๆ (ถ้ามี) โปรดระบุ
รวมรายการที่ 3
รวมรายการงานโครงสร้าง_ซอย 11B _ด้านซ้าย
ซอย 11B _ด้านขวา
1 | งานรื้อถอนและปรับปรุงพื้นที่
1.1 | งานรื้อถอนทางเท้าเดิน |  | ตร.ม.
1.2 | งานรื้อถอนท่อระบายน้ำเดิม |  | ม.
1.3 | งานรื้อถอนรางระบายน้ำเดิม |  | ม.
1.4 | งานรื้อถอนทางเชื่อมทางเข้า-ออก พื้นผิวคอนกรีต |  | ตร.ม.
1.5 | งานรื้อถอนทางเชื่อมทางเข้า-ออก พื้นผิวลาดยาง |  | ตร.ม.
1.6 | งานรื้อถอนทางเชื่อมทางเข้า-ออก (สะพาน) |  | ตร.ม.
1.7 | งานรื้อถอนพื้นที่จอดรถชั่วคราวบริเวณด้านหน้าโรงงาน |  | ตร.ม.
1.8 | งานรื้อถอนพื้นที่ศาลา |  | ตร.ม.
1.9 | งานรื้อถอนพื้นที่ร้านค้าชั่วคราว |  | ตร.ม.
1.1 | งานรื้อถอนพื้นที่สำหรับท่อลอด |  | ตร.ม.
1.11 | งานรื้อถอนพื้นที่สถานีสูบ |  | ตร.ม.
1.12 | งานรื้อถอนพื้นที่บ่อบำบัดน้ำเสีย |  | ตร.ม.
อื่นๆ (ถ้ามี) โปรดระบุ
รวมรายการที่ 1
2 | งานปรับปรุงทางเชื่อม และพื้นที่ชั่วคราว
2.1 | งานปรับปรุงทางเท้าใหม่ด้านขวา |  | ตร.ม.
2.2 | งานปรับปรุงคันหิน (Precast Concrete curb ) ทางเข้า |  | ม.
2.3 | งานปรับปรุงทางเชื่อมทางเข้า-ออก พื้นผิวคอนกรีต |  | ตร.ม.
2.4 | งานปรับปรุงทางเชื่อมทางเข้า-ออก พื้นผิวลาดยาง |  | ตร.ม.
2.5 | งานปรับปรุงทางเชื่อมทางเข้า-ออก (สะพาน) |  | ตร.ม.
2.6 | งานปรับปรุงพื้นที่จอดรถชั่วคราวบริเวณด้านหน้าโรงงาน |  | ตร.ม.
2.7 | งานปรับปรุงพื้นที่ศาลา |  | ตร.ม.
2.8 | งานปรับปรุงพื้นที่ร้านค้าชั่วคราว |  | ตร.ม.
2.9 | งานปรับปรุงพื้นที่สำหรับท่อลอด |  | ตร.ม.
2.1 | งานปรับปรุงพื้นที่สำหรับสถานีสูบ |  | ตร.ม.
2.11 | งานปรับปรุงพื้นที่สำหรับบ่อบำบัดน้ำเสีย |  | ตร.ม.
อื่นๆ (ถ้ามี) โปรดระบุ
รวมรายการที่ 2
3 | ระบบระบายน้ำฝนภายในพื้นที่เขตทั่วไป
3.1 | งานขุด-ถม
3.1.1 | งานดินขุด |  | ลบ.ม.
3.1.2 | งานถม(ทรายถม) |  | ลบ.ม.
อื่นๆ (ถ้ามี) โปรดระบุ
3.2 | งานวัสดุรองพื้น
3.2.1 | ทรายถมบดอัดแน่น |  | ลบ.ม.
3.2.2 | คอนกรีตหยาบ |  | ลบ.ม.
อื่นๆ (ถ้ามี) โปรดระบุ
3.3 | งานดาดคอนกรีต คลองระบายน้ำ
3.3.1 | คอนกรีตโครงสร้าง ( fc' 240 ksc. Cylinder ) |  | ลบ.ม.
3.3.2 | งานไม้แบบ |  | ตร.ม.
3.3.3 | Wiremesh dia.6 mm @0.20 m# |  | ตร.ม.
อื่นๆ (ถ้ามี) โปรดระบุ
3.4 | งานราง U-Ditch
3.4.1 | คอนกรีตโครงสร้าง ( fc' 240 ksc. Cylinder )
| - ขนาด 4.00 เมตร |  | ลบ.ม.
| - ขนาด 3.00 เมตร |  | ลบ.ม.
| - ขนาด 2.00 เมตร |  | ลบ.ม.
| - ขนาด 3.80 เมตร |  | ลบ.ม.
| - ขนาด 2.50 เมตร |  | ลบ.ม.
3.4.2 | งานไม้แบบ |  | ตร.ม.
3.4.3 | เหล็กเสริมคอนกรีต
| - RB 9 มม. |  | กก.
| - DB 20 มม. |  | กก.
3.4.4 | ลวดผูกเหล็ก |  | กก.
อื่นๆ (ถ้ามี) โปรดระบุ
3.5 | Box Culvert ชนิดใต้ผิวจราจร ผลิตตาม มอก. 1166-2536
3.5.1 | Box Culvert Type-1 : sizing 1.00x1.00x0.11x3.00 ม. |  | เมตร
3.5.2 | Box Culvert Type-2 : sizing 1.20x1.20x0.125x1.00 ม. |  | เมตร
3.5.3 | Box Culvert Type-3 : sizing 1.50x1.20x0.15x1.00 ม. |  | เมตร
3.5.4 | Box Culvert Type-4 : sizing 1.50x1.50x0.15x1.00 ม. |  | เมตร
3.5.5 | Box Culvert : sizing 2.00x2.00 ม. |  | เมตร
อื่นๆ (ถ้ามี) โปรดระบุ
รวมรายการที่ 3
รวมรายการงานโครงสร้าง_ซอย 11B _ด้านขวา
ซอย 12B _ด้านซ้าย
1 | งานรื้อถอนและปรับปรุงพื้นที่
1.1 | งานรื้อถอนทางเท้าเดิน |  | ตร.ม.
1.2 | งานรื้อถอนท่อระบายน้ำเดิม |  | ม.
1.3 | งานรื้อถอนรางระบายน้ำเดิม |  | ม.
1.4 | งานรื้อถอนทางเชื่อมทางเข้า-ออก พื้นผิวคอนกรีต |  | ตร.ม.
1.5 | งานรื้อถอนทางเชื่อมทางเข้า-ออก พื้นผิวลาดยาง |  | ตร.ม.
1.6 | งานรื้อถอนทางเชื่อมทางเข้า-ออก (สะพาน) |  | ตร.ม.
1.7 | งานรื้อถอนพื้นที่จอดรถชั่วคราวบริเวณด้านหน้าโรงงาน |  | ตร.ม.
1.8 | งานรื้อถอนพื้นที่ศาลา |  | ตร.ม.
1.9 | งานรื้อถอนพื้นที่ร้านค้าชั่วคราว |  | ตร.ม.
1.1 | งานรื้อถอนพื้นที่สำหรับท่อลอด |  | ตร.ม.
1.11 | งานรื้อถอนพื้นที่สถานีสูบ |  | ตร.ม.
1.12 | งานรื้อถอนพื้นที่บ่อบำบัดน้ำเสีย |  | ตร.ม.
อื่นๆ (ถ้ามี) โปรดระบุ
รวมรายการที่ 1
2 | งานปรับปรุงทางเชื่อม และพื้นที่ชั่วคราว
2.1 | งานปรับปรุงทางเท้าใหม่ด้านขวา |  | ตร.ม.
2.2 | งานปรับปรุงคันหิน (Precast Concrete curb ) ทางเข้า |  | ม.
2.3 | งานปรับปรุงทางเชื่อมทางเข้า-ออก พื้นผิวคอนกรีต |  | ตร.ม.
2.4 | งานปรับปรุงทางเชื่อมทางเข้า-ออก พื้นผิวลาดยาง |  | ตร.ม.
2.5 | งานปรับปรุงทางเชื่อมทางเข้า-ออก (สะพาน) |  | ตร.ม.
2.6 | งานปรับปรุงพื้นที่จอดรถชั่วคราวบริเวณด้านหน้าโรงงาน |  | ตร.ม.
2.7 | งานปรับปรุงพื้นที่ศาลา |  | ตร.ม.
2.8 | งานปรับปรุงพื้นที่ร้านค้าชั่วคราว |  | ตร.ม.
2.9 | งานปรับปรุงพื้นที่สำหรับท่อลอด |  | ตร.ม.
2.1 | งานปรับปรุงพื้นที่สำหรับสถานีสูบ |  | ตร.ม.
2.11 | งานปรับปรุงพื้นที่สำหรับบ่อบำบัดน้ำเสีย |  | ตร.ม.
อื่นๆ (ถ้ามี) โปรดระบุ
รวมรายการที่ 2
3 | ระบบระบายน้ำฝนภายในพื้นที่เขตทั่วไป
3.1 | งานขุด-ถม
3.1.1 | งานดินขุด |  | ลบ.ม.
3.1.2 | งานถม(ทรายถม) |  | ลบ.ม.
อื่นๆ (ถ้ามี) โปรดระบุ
3.2 | งานวัสดุรองพื้น
3.2.1 | ทรายถมบดอัดแน่น |  | ลบ.ม.
3.2.2 | คอนกรีตหยาบ |  | ลบ.ม.
อื่นๆ (ถ้ามี) โปรดระบุ
3.3 | งานดาดคอนกรีต คลองระบายน้ำ
3.3.1 | คอนกรีตโครงสร้าง ( fc' 240 ksc. Cylinder ) |  | ลบ.ม.
3.3.2 | งานไม้แบบ |  | ตร.ม.
3.3.3 | Wiremesh dia.6 mm @0.20 m# |  | ตร.ม.
อื่นๆ (ถ้ามี) โปรดระบุ
3.4 | งานราง U-Ditch
3.4.1 | คอนกรีตโครงสร้าง ( fc' 240 ksc. Cylinder )
| - ขนาด 4.00 เมตร |  | ลบ.ม.
| - ขนาด 3.00 เมตร |  | ลบ.ม.
| - ขนาด 2.00 เมตร |  | ลบ.ม.
| - ขนาด 3.80 เมตร |  | ลบ.ม.
| - ขนาด 2.50 เมตร |  | ลบ.ม.
| - ขนาด 1.50 เมตร |  | ลบ.ม.
| - ขนาด 1.20 เมตร |  | ลบ.ม.
3.4.2 | งานไม้แบบ |  | ตร.ม.
3.4.3 | เหล็กเสริมคอนกรีต
| - RB 9 มม. |  | กก.
| - DB 20 มม. |  | กก.
3.4.4 | ลวดผูกเหล็ก |  | กก.
อื่นๆ (ถ้ามี) โปรดระบุ
3.5 | Box Culvert ชนิดใต้ผิวจราจร ผลิตตาม มอก. 1166-2536
3.5.1 | Box Culvert Type-1 : sizing 1.00x1.00x0.11x3.00 ม. |  | เมตร
3.5.2 | Box Culvert Type-2 : sizing 1.20x1.20x0.125x1.00 ม. |  | เมตร
3.5.3 | Box Culvert Type-3 : sizing 1.50x1.20x0.15x1.00 ม. |  | เมตร
3.5.4 | Box Culvert Type-4 : sizing 1.50x1.50x0.15x1.00 ม. |  | เมตร
3.5.5 | Box Culvert : sizing 2.00x2.00 ม. |  | เมตร
อื่นๆ (ถ้ามี) โปรดระบุ
รวมรายการที่ 3
รวมรายการงานโครงสร้าง_ซอย 12B _ด้านซ้าย
ซอย 12B _ด้านขวา
1 | งานรื้อถอนและปรับปรุงพื้นที่
1.1 | งานรื้อถอนทางเท้าเดิน |  | ตร.ม.
1.2 | งานรื้อถอนท่อระบายน้ำเดิม |  | ม.
1.3 | งานรื้อถอนรางระบายน้ำเดิม |  | ม.
1.4 | งานรื้อถอนทางเชื่อมทางเข้า-ออก พื้นผิวคอนกรีต |  | ตร.ม.
1.5 | งานรื้อถอนทางเชื่อมทางเข้า-ออก พื้นผิวลาดยาง |  | ตร.ม.
1.6 | งานรื้อถอนทางเชื่อมทางเข้า-ออก (สะพาน) |  | ตร.ม.
1.7 | งานรื้อถอนพื้นที่จอดรถชั่วคราวบริเวณด้านหน้าโรงงาน |  | ตร.ม.
1.8 | งานรื้อถอนพื้นที่ศาลา |  | ตร.ม.
1.9 | งานรื้อถอนพื้นที่ร้านค้าชั่วคราว |  | ตร.ม.
1.1 | งานรื้อถอนพื้นที่สำหรับท่อลอด |  | ตร.ม.
อื่นๆ (ถ้ามี) โปรดระบุ
รวมรายการที่ 1
2 | งานปรับปรุงทางเชื่อม และพื้นที่ชั่วคราว
2.1 | งานปรับปรุงทางเท้าใหม่ด้านขวา |  | ตร.ม.
2.2 | งานปรับปรุงคันหิน (Precast Concrete curb ) ทางเข้า |  | ม.
2.3 | งานปรับปรุงทางเชื่อมทางเข้า-ออก พื้นผิวคอนกรีต |  | ตร.ม.
2.4 | งานปรับปรุงทางเชื่อมทางเข้า-ออก พื้นผิวลาดยาง |  | ตร.ม.
2.5 | งานปรับปรุงทางเชื่อมทางเข้า-ออก (สะพาน) |  | ตร.ม.
2.6 | งานปรับปรุงพื้นที่จอดรถชั่วคราวบริเวณด้านหน้าโรงงาน |  | ตร.ม.
2.7 | งานปรับปรุงพื้นที่ศาลา |  | ตร.ม.
2.8 | งานปรับปรุงพื้นที่ร้านค้าชั่วคราว |  | ตร.ม.
2.9 | งานปรับปรุงพื้นที่สำหรับท่อลอด |  | ตร.ม.
2.1 | งานปรับปรุงพื้นที่สำหรับสถานีสูบ |  | ตร.ม.
2.11 | งานปรับปรุงพื้นที่สำหรับบ่อบำบัดน้ำเสีย |  | ตร.ม.
อื่นๆ (ถ้ามี) โปรดระบุ
รวมรายการที่ 2
3 | ระบบระบายน้ำฝนภายในพื้นที่เขตทั่วไป
3.1 | งานขุด-ถม
3.1.1 | งานดินขุด |  | ลบ.ม.
3.1.2 | งานถม(ทรายถม) |  | ลบ.ม.
อื่นๆ (ถ้ามี) โปรดระบุ
3.2 | งานวัสดุรองพื้น
3.2.1 | ทรายถมบดอัดแน่น |  | ลบ.ม.
3.2.2 | คอนกรีตหยาบ |  | ลบ.ม.
อื่นๆ (ถ้ามี) โปรดระบุ
3.3 | งานดาดคอนกรีต คลองระบายน้ำ
3.3.1 | คอนกรีตโครงสร้าง ( fc' 240 ksc. Cylinder ) |  | ลบ.ม.
3.3.2 | งานไม้แบบ |  | ตร.ม.
3.3.3 | Wiremesh dia.6 mm @0.20 m# |  | ตร.ม.
อื่นๆ (ถ้ามี) โปรดระบุ
3.4 | งานราง U-Ditch
3.4.1 | คอนกรีตโครงสร้าง ( fc' 240 ksc. Cylinder )
| - ขนาด 4.00 เมตร |  | ลบ.ม.
| - ขนาด 3.00 เมตร |  | ลบ.ม.
| - ขนาด 2.00 เมตร |  | ลบ.ม.
| - ขนาด 3.80 เมตร |  | ลบ.ม.
| - ขนาด 2.50 เมตร |  | ลบ.ม.
| - ขนาด 1.50 เมตร |  | ลบ.ม.
| - ขนาด 1.20 เมตร |  | ลบ.ม.
3.4.2 | งานไม้แบบ |  | ตร.ม.
3.4.3 | เหล็กเสริมคอนกรีต
| - RB 9 มม. |  | กก.
| - DB 20 มม. |  | กก.
3.4.4 | ลวดผูกเหล็ก |  | กก.
อื่นๆ (ถ้ามี) โปรดระบุ
3.5 | Box Culvert ชนิดใต้ผิวจราจร ผลิตตาม มอก. 1166-2536
3.5.1 | Box Culvert Type-1 : sizing 1.00x1.00x0.11x3.00 ม. |  | เมตร
3.5.2 | Box Culvert Type-2 : sizing 1.20x1.20x0.125x1.00 ม. |  | เมตร
3.5.3 | Box Culvert Type-3 : sizing 1.50x1.20x0.15x1.00 ม. |  | เมตร
3.5.4 | Box Culvert Type-4 : sizing 1.50x1.50x0.15x1.00 ม. |  | เมตร
3.5.5 | Box Culvert : sizing 2.00x2.00 ม. |  | เมตร
อื่นๆ (ถ้ามี) โปรดระบุ
รวมรายการที่ 3
รวมรายการงานโครงสร้าง_ซอย 12B _ด้านขวา
งานสถานีสูบและระบบเครื่องกล ( MECHANICAL SYSTEM )
| งานสถานีสูบและระบบเครื่องกล ( MECHANICAL SYSTEM ) | 1 | รายการ
2.2 | งานสถานีสูบและระบบเครื่องกล ( MECHANICAL SYSTEM )
2.2.1 | เครื่องสูบน้ำแบบ Submersible Axial Flow Pump. ขนาด 6 ลบ.ม./วินาที
| -งานจัดหาเครื่องสูบน้ำแบบ Submersible Axial Flow |  | ชุด
| -งานติดตั้งชุดเครื่องสูบน้ำแบบ Submersible Axial Flow |  | ชุด
2.2.2 | งานท่อและอุปกรณ์เครื่องสูบน้ำ
| -ท่อสูบและส่งน้ำ |  | ชุด
| -ชุด Staff Gages |  | ชุด
2.2.3 | ประตูระบายน้ำ SLUICE GATE ขนาด ∅ 0.6 m. |  | ชุด
2.2.4 | AIR VAVLE ขนาด 150 mm. |  | ชุด
2.2.5 | ELECTRIC HOIST 5 TON และโครงสร้างเหล็กสำหรับแขวน
| -งานจัดหา ELECTRIC HOIST 5 TON |  | ชุด
| -งานจัดหาและติดตั้งโครงสร้างเหล็กสำหรับแขวน ELECTRIC HOIST 5 TON |  | เหมารวม
2.2.6 | งานจัดหาและติดตั้งตะแกรงกันขยะ Stainless steel |  | เหมารวม
2.2.7 | Floating Level Switch |  | เหมารวม
2.2.8 | เครื่องสูบน้ำเคลื่อนที่ (Mobile Pump) 70 ลบ.ม./ชั่วโมง เฮดรวม 5.0 เมตร |  | ชุด
2.2.9 | ฝาเหล็กหล่อ (MANHOLE COVER)ขนาด ∅ 800 mm. |  | ชุด
2.2.10 | ราวกันตก |  | เหมารวม
2.2.11 | บันได |  | เหมารวม
2.2.12 | อุปกรณ์ประกอบอื่นๆ และทาสีพร้อมทำความสะอาด |  | เหมารวม
รวมรายการที่ 2.2
2.3 | งานก่อสร้างสถานีสูบน้ำ
2.3.1 | งานโครงสร้าง (Structural Work)
| งานตอกเสาเข็มคอนกรีตอัดแรง ขนาด 0.35x0.35x24 เมตร |  | ต้น
โผล่เหล็กเสริมคอนกรีตข้ออ้อย DB 25 จำนวน 4 เส้นต่อต้นน้ำหนักปลอดภัยได้ไม่น้อยกว่า 55 ตัน/ต้น
| งานตัดหัวเสาเข็มคอนกรีตอัดแรง ขนาด 0.30x0.30 เมตร |  | ต้น
| งานทดสอบเสาเข็มแบบ Seismic Integrity Test |  | ต้น
2.3.2 | งานดิน (EARTH WORK)
| งานดินขุด |  | ลบ.ม.
| งานดินถม (จากดินขุดเดิม) |  | ลบ.ม.
2.3.3 | งานระบบกันดินชั่วคราว
| งานเสาเข็มคอนกรีต |  | เหมา
2.3.4 | งานวัสดุรองพื้น
| งานทรายบดอัดหนา 0.10 ม. |  | ลบ.ม.
| งานคอนกรีตหยาบหนา 0.10 ม. |  | ลบ.ม.
2.3.5 | คอนกรีตงานโครงสร้าง (Structural Concrete fc'=280 ksc. cylinder at 28 days )
| คอนกรีต - คาน |  | ลบ.ม.
| คอนกรีต- พื้น |  | ลบ.ม.
| คอนกรีต - ผนัง |  | ลบ.ม.
| คอนกรีต - RC. Curb |  | ลบ.ม.
| คอนกรีต - Manhole cover and frame |  | ลบ.ม.
2.3.6 | งานไม้แบบ
| งานไม้แบบ - คาน |  | ตร.ม.
| งานไม้แบบ - พื้น |  | ตร.ม.
| งานไม้แบบ - ผนัง |  | ตร.ม.
| งานไม้แบบ - RC. Curb |  | ตร.ม.
| งานไม้แบบ - Manhole cover and frame |  | ตร.ม.
2.3.7 | งานเหล็กเสริมคอนกรีต
คาน
| เหล็กเสริมคอนกรีต SR24 - RB 6 มม. |  | กก.
| เหล็กเสริมคอนกรีต SR24 - RB 9 มม. |  | กก.
| เหล็กเสริมคอนกรีต SD40 - DB 12 มม. |  | กก.
| เหล็กเสริมคอนกรีต SD40 - DB 16 มม. |  | กก.
| เหล็กเสริมคอนกรีต SD40 - DB 20 มม. |  | กก.
| เหล็กเสริมคอนกรีต SD40 - DB 25 มม. |  | กก.
| เหล็กเสริมคอนกรีต SD40 - DB 28 มม. |  | กก.
| เหล็กเสริมคอนกรีต SD40 - DB 32 มม. |  | กก.
2.3.8 | พื้น
| เหล็กเสริมคอนกรีต SR24 - RB 6 มม. |  | กก.
| เหล็กเสริมคอนกรีต SR24 - RB 9 มม. |  | กก.
| เหล็กเสริมคอนกรีต SD40 - DB 12 มม. |  | กก.
| เหล็กเสริมคอนกรีต SD40 - DB 16 มม. |  | กก.
| เหล็กเสริมคอนกรีต SD40 - DB 20 มม. |  | กก.
| เหล็กเสริมคอนกรีต SD40 - DB 25 มม. |  | กก.
| เหล็กเสริมคอนกรีต SD40 - DB 28 มม. |  | กก.
| เหล็กเสริมคอนกรีต SD40 - DB 32 มม. |  | กก.
2.3.9 | ผนัง
| เหล็กเสริมคอนกรีต SR24 - RB 6 มม. |  | กก.
| เหล็กเสริมคอนกรีต SR24 - RB 9 มม. |  | กก.
| เหล็กเสริมคอนกรีต SD40 - DB 12 มม. |  | กก.
| เหล็กเสริมคอนกรีต SD40 - DB 16 มม. |  | กก.
| เหล็กเสริมคอนกรีต SD40 - DB 20 มม. |  | กก.
| เหล็กเสริมคอนกรีต SD40 - DB 25 มม. |  | กก.
| เหล็กเสริมคอนกรีต SD40 - DB 28 มม. |  | กก.
| เหล็กเสริมคอนกรีต SD40 - DB 32 มม. |  | กก.
2.3.10 | RC. Curb
| เหล็กเสริมคอนกรีต SR24 - RB 6 มม. |  | กก.
| เหล็กเสริมคอนกรีต SR24 - RB 9 มม. |  | กก.
| เหล็กเสริมคอนกรีต SD40 - DB 12 มม. |  | กก.
| เหล็กเสริมคอนกรีต SD40 - DB 16 มม. |  | กก.
| เหล็กเสริมคอนกรีต SD40 - DB 20 มม. |  | กก.
| เหล็กเสริมคอนกรีต SD40 - DB 25 มม. |  | กก.
| เหล็กเสริมคอนกรีต SD40 - DB 28 มม. |  | กก.
| เหล็กเสริมคอนกรีต SD40 - DB 32 มม. |  | กก.
2.3.11 | Manhole cover and frame
| เหล็กเสริมคอนกรีต SR24 - RB 6 มม. |  | กก.
| เหล็กเสริมคอนกรีต SR24 - RB 9 มม. |  | กก.
| เหล็กเสริมคอนกรีต SD40 - DB 12 มม. |  | กก.
| เหล็กเสริมคอนกรีต SD40 - DB 16 มม. |  | กก.
| เหล็กเสริมคอนกรีต SD40 - DB 20 มม. |  | กก.
| เหล็กเสริมคอนกรีต SD40 - DB 25 มม. |  | กก.
| เหล็กเสริมคอนกรีต SD40 - DB 28 มม. |  | กก.
| เหล็กเสริมคอนกรีต SD40 - DB 32 มม. |  | กก.
2.3.12 | งานกันซึม (Waterproof work)
| PVC Water stop 8" |  | เมตร
2.3.13 | งานห้องเครื่อง ( Pump machine room ) |  | เหมารวม
2.3.14 | งานเบ็ดเตล็ด (Miscellaneous)
| ลวดผูกเหล็ก (Binding wire) |  | กก.
| งานฉาบตกแต่งผิวผนังคอนกรีตเสริมเหล็ก |  | ตร.ม.
อื่นๆ (ถ้ามี) โปรดระบุ
รวมรายการที่ 2.3
2.4 | งานระบบไฟฟ้า
2.4.1 | MEA. COORDINATION
| MEA. FEE |  | LOT
| MEA. COORDINATION |  | LOT
2.4.2 | HIGH VOLTAGE
| CONCRETE POLE 12 M & FIRST LATERAL POLE |  | SETS
ACCESSORIES
| OHGW STEEL STRAIN WIRE |  | M.
| CONDUCTOR SAC 35 sq.mm. |  | M.
| CONDUCTOR ACCESSORIES |  | LOT
2.4.3 | หม้อแปลงไฟฟ้า (TRANSFORMER)
| 2000 kVA OIL TYPE TRANSFORMER 24 KV |  | SETS
. - 400/230 V.50Hz
| TRANSFORMER PLATFORM พร้อมอุปกรณ์ป้องกันและ |  | LOT
อุปกรณ์ประกอบครบชุด
2.4.4 | GENERATOR
| GENERATOR 600KVA COMPLETE SET |  | SETS
| GENERATOR FOUNDATION |  | LOT
2.4.5 | MAIN DISTRIBUTION
| MDB1, TIE, MDB2, ATS , EMDB |  | LOT
| PLC CONTROL PANEL |  | SETS
| CU |  | SETS
| 1000 A SWITCH DISCONNECT IP65 |  | SETS
2.4.6 | ระบบต่อลงดิน
| 95 Sq.mm.Bare Copper |  | M.
| 1"PVC |  | M.
| Ground Bar |  | SETS
| Ground Test Box (Aluminium) 200x150x100mm |  | SETS
| Copper Ground Rod 5/8"x3m. |  | SETS
| Exothermic weld |  | LOT
| ACCESSORIES |  | LOT
2.4.7 | สายไฟฟ้า
| CV 300 Sq.mm. |  | M.
| CV 240 Sq.mm. |  | M.
| CV 120 Sq.mm. |  | M.
| NYY-1C 70 Sq.mm. |  | M.
| IEC01 240 Sq.mm. |  | M.
| IEC01 6 Sq.mm. |  | M.
| IEC01 4 Sq.mm. |  | M.
| IEC01 2.5 Sq.mm. |  | M.
| CU. BUSDUCT 3500 A |  | LOT
| ACCESSORIES |  | LOT
2.4.8 | รางไฟฟ้าและท่อร้อยสาย
| CABLE LADDER 700x100mm.(HDG.) |  | M.
| CABLE LADDER 600x100mm.(HDG.) |  | M.
| IMC 1/2" |  | M.
| EMT 1/2" |  | M.
| ACCESSORIES & SUPPORT |  | LOT
2.4.9 | ระบบไฟฟ้าแสงสว่างและเต้ารับ
| -Type -L1 _ 2x20W LED FLUORESCENT |  | SETS
WATER PROOF TYPE
| -Type -L2 _ 2x20W LED FACTORY |  | SETS
LUMINAIRE FLUORESCENT
| -Type -L3_ 1x20W LED FLUORESCENT WATER |  | SETS
PROOF TYPE
| -Type -L4_ 1x120W LED SPOT LIGHT IP65 |  | SETS
| - EMERGENCY LIGHT 11W |  | SETS
| -ONE WAY SWITCH 1GANG W/COVER |  | SETS
| -ONE WAY SWITCH 2GANG W/COVER |  | SETS
| -ONE WAY SWITCH 1GANG W/COVER (WATER PROOF) |  | SETS
| -TCP(TIMER CONTROL PANEL) |  | SETS
| -Duplex receptacle w/ground |  | SETS
| -Duplex receptacle w/ground (WATER PROOF) |  | SETS
| ACCESSORIES |  | LOT
2.4.10 | ระบบทีวีวงจรปิด
| 2MP IP Bullet Camera Vari-focal Lens |  | SETS
| NVR 4CH |  | SETS
| HDD 6TB |  | SETS
| Switch 8 Port 10/100/1000 PoE |  | SETS
| Cable Management (แบบมีฝาครอบ) |  | SETS
| Patch Panel 24 Port |  | SETS
| CAT 6 PATCH CORD 1M. |  | SETS
| TV LED 32" |  | SETS
| Wall Mount TV 32" |  | SETS
| HDMI Cable 10 m. |  | SETS
| Wall Rack 9U 60x50 cm. + PDU 6 Outlet + FAN 1xø4" |  | SETS
| UPS 1000VA/630W |  | SETS
| เสา Galvanized Steel สูง 3 เมตร (ติดตั้งบริเวณภายนอกอาคาร) |  | SETS
| CAT 6 |  | M.
| IMC 1/2" |  | M.
| EMT 1/2" |  | M.
| ACCESSORIES |  | LOT
2.4.11 | ระบบ SCADA
| ระบบ SCADA |  | LOT
2.4.12 | ระบบตรวจวัดปริมาณน้ำฝนอัตโนมัติ
| ระบบตรวจวัดปริมาณน้ำฝนอัตโนมัติ |  | LOT
รวมราคารายการที่ 2.4
งานสถานีสูบและระบบเครื่องกล ( MECHANICAL SYSTEM )
ค่าใช้จ่ายพิเศษตามข้อกำหนด และค่าใช้จ่ายอื่นที่จำเป็นต้องมี
1 | งานตรวจสอบแนวเขตที่ดิน | 1 | รายการ
2 | งานจัดหาสำนักงานสนามและสิ่งอำนวยความสะดวก | 1 | รายการ
3 | งานจัดการจราจร,ความปลอดภัยและชีวอนามัย | 1 | รายการ
4 | งานระบบป้องกันฝุ่นและรักษาความสะอาด | 1 | รายการ
5 | ค่าใช้จ่ายการสูบน้ำระหว่างการก่อสร้าง | 1 | รายการ
1 | งานตรวจสอบแนวเขตที่ดิน
| - ค่าตรวจสอบแนวเขตที่ดินบริเวณที่จะทำการปรับปรุงเขื่อนดิน |  | วัน
รวม 1
2 | งานจัดหาสำนักงานสนามและสิ่งอำนวยความสะดวก
| - สำนักงานสนามพร้อมระบบปรับอากาศ ขนาด 108 ตร.ม. |  | เดือน
| - ค่าเช่าเฟอร์นิเจอร์สำนักงาน |  | เหมา
| - ค่าคอมพิวเตอร์และเครื่องพิมพ์เอกสาร |  | เหมา
| - ค่ากล้องถ่ายรูปและเครื่องถ่ายเอกสารระบบดิจิตอล |  | เหมา
| - ค่าโทรศัพท์และเครื่องโทรสาร พร้อมอุปกรณ์ |  | ชุด
| - ค่าโทรศัพท์มือถือพร้อมค่าบริการรายเดือน |  | เครื่อง
| - ค่าจ้างนักการ-ภารโรง |  | เดือน
| - หมวกนิรภัยแข็งสีฟ้า,เสื้อสะท้อนแสง,รองเท้าSafety 20 ชุด |  | รายการ
| - ที่จอดรถสามารถจอดได้ 5 คัน |  | แห่ง
| - ค่าเช่ารถยนต์นั่งพร้อมน้ำมันและประกันภัย ตลอดการใช้งาน |  | คัน
| - ค่าติดตั้งน้ำประปาชั่วคราว |  | จุด
| - ค่าติดตั้งไฟฟ้าชั่วคราว |  | จุด
| - ค่าตรวจไฟฟ้า |  | รายการ
| - ค่าประกันการใช้มิเตอร์ไฟฟ้า |  | รายการ
รวม 2
3 | งานจัดการจราจร,ความปลอดภัยและชีวอนามัย
| - งานป้ายโครงการก่อสร้าง ขนาด 1.20x2.40 ม. |  | ชุด
| - งานป้ายความปลอดภัย ขนาด 1.20x2.40 ม. |  | ชุด
| - งานป้ายเตือนลดความเร็ว ขนาด 0.90x1.80 ม. |  | ชุด
| - งานป้ายเตือนเครื่องจักรทำงาน ขนาด 0.75x0.75 ม. |  | ชุด
| - งานป้ายเตือนเขตก่อสร้าง ขนาด 0.60x1.80 ม. |  | ชุด
| - งานป้ายเตือนทางเบี่ยง ขนาด 0.90x1.80 ม. |  | ชุด
| - งานป้ายเตือนเครื่องจักรทำงาน ขนาด 0.60x0.60 ม. |  | ชุด
| - โคมไฟกระพริบสีเหลือง |  | ชุด
| - โคมไฟฟูออเรสเซนต์ 30 วัตต์ |  | ชุด
| - กรวยจราจร |  | ชุด
| - ค่าบำรุงรักษาอุปกรณ์ทั้งหมด |  | เดือน
| - พนักงานดำเนินการด้านชีวอนามัย 1 คน |  | เดือน
| - พนักงานโบกยานพาหนะขณะปฏิบัติงาน 2 คน |  | เดือน
| - ค่าติดต่อประสานงานกับหน่วยงานท้องถิ่นระหว่างการก่อสร้าง |  | เดือน
รวม 3
4 | งานระบบป้องกันฝุ่นและรักษาความสะอาด
| - รั้วสังกะสีทึบ สูง 2.00 ม. โครงเคร่าวไม้ยูคาลิปตัส |  | ม.
| - ประตูทางเข้า-ออกโครงเหล็กแขวนผ้าใบ ขนาด 4.00x8.00 ม. |  | ชุด
| - บ่อน้ำ ค.ส.ล. สำหรับล้างล้อรถ ขนาด 6.00x7.00x0.20 ม. |  | บ่อ
| - ค่าล้างถนนเวลากลางคืน |  | ครั้ง
รวม 4
5 | ค่าสูบน้ำระหว่างการก่อสร้าง
| - ค่าสูบน้ำระหว่างก่อสร้าง กำแพงกันน้ำ Zone 1 |  | ลบ.ม.
| - ค่าสูบน้ำระหว่างก่อสร้าง กำแพงกันน้ำ Zone 2 |  | ลบ.ม.
| - ค่าสูบน้ำระหว่างก่อสร้าง รางระบายน้ำเขตประกอบการเสรี |  | ลบ.ม.
| - ค่าสูบน้ำระหว่างก่อสร้าง รางระบายน้ำ ถนนพัฒนา 1 |  | ลบ.ม.
| - ค่าสูบน้ำระหว่างก่อสร้าง สถานีสูบน้ำ 3 แห่ง |  | ลบ.ม.
รวม 5