## Blank BOQ
บัญชีแสดงปริมาณงานและราคา
การนิคมอุตสาหกรรมแห่งประเทศไทย |  | ของบริษัท, ห้างฯ ......................................
โครงการ : งานปรับปรุงพื้นที่อาคาร B เพื่อจัดตั้งสถาบันวิทยาการอุตสาหกรรม กนอ. | [5 empty] | ประทับตราบริษัท/ห้างฯ
สถานที่ก่อสร้าง : อาคารสำนักงานใหญ่ กนอ.ซอยวิภาวดีรังสิต 3 ถนนวิภาวดีรังสิต จอมพล จตุจักร กทม. | [5 empty] | วันที่…..…../……..../……...
ลำดับ | รายการ | ปริมาณงาน |  | ราคาต่อหน่วย (บาท ) |  |  | รวมเป็นเงิน
ที่ |  | จำนวน | หน่วย | ค่าวัสดุ | ค่าแรง | รวม | (บาท)
สรุปราคาค่าก่อสร้าง
1 | ส่วนที่ 1 /ค่างานต้นทุน
2 | ส่วนที่ 2 /ครุภัณฑ์จัดซื้อจัดจ้าง
3 | ส่วนที่ 3 /ค่าใช้จ่ายพิเศษตามข้อกำหนด
และค่าใช้จ่ายอื่นที่จำเป็นต้องมี (ถ้ามี)
รวมราคา
ค่าดำเนินการและผลกำไร.............................%
รวมเป็นเงิน
ภาษีมูลค่าเพิ่ม.......7.00.....%
รวมเป็นเงินค่างานก่อสร้างทั้งสิ้น
| ตัวอักษร | (.................................................................................................)
1 | ส่วนงานที่ 1 /ค่างานต้นทุน
| กลุ่มงานที่ 1 | 1 | หน่วย
1.1 | สรุปปริมาณราคางานปรับปรุง ชั้น A | 1 | หน่วย
1.2 | สรุปปริมาณราคางานปรับปรุง ชั้น B | 1 | หน่วย
รวม
2 | ส่วนงานที่ 2 /งานครุภัณฑ์จัดซื้อหรือสั่งซื้อ
2.1 | สรุปปริมาณราคางานครุภัณฑ์ ชั้น A | 1 | หน่วย
2.2 | สรุปปริมาณราคางานครุภัณฑ์ ชั้น B | 1 | หน่วย
รวม
3 | ส่วนที่ 3 ค่าใช้จ่ายพิเศษตามข้อกำหนดและค่าใช้จ่ายอื่นที่จำเป็นต้องมี (ถ้ามี)
3.1 | ค่าใช้จ่ายกรณีไม่อนุญาตให้คนงานพักในสถานที่ก่อสร้าง | 1 | หน่วย
รวม
สรุปปริมาณราคางานปรับปรุง ชั้น A
1 | ส่วนงานที่ 1 /ค่างานต้นทุน
กลุ่มงานที่ 1
1.1 | หมวดงานเตรียมการก่อสร้าง | 1 | งาน
1.2 | หมวดงานสถาปัตยกรรม | 1 | งาน
1.3 | หมวดงานสุขาภิบาลและดับเพลิง | 1 | งาน
1.4 | หมวดงานระบบไฟฟ้าสื่อสารและระบบแจ้งเหตุเพลิงไหม้ | 1 | งาน
1.5 | หมวดงานระบบปรับอากาศและระบบระบายอากาศ | 1 | งาน
รวมราคากลุ่มงานที่ 1
กลุ่มงานที่ 2
2.1 | หมวดงานครุภัณฑ์จัดจ้างสั่งทำ | 1 | งาน
2.2 | หมวดงานตกแต่งภายใน | 1 | งาน
รวมราคากลุ่มงานที่ 2
สรุปรวมราคาส่วนงานที่ 1 /ค่างานต้นทุน
1 | ส่วนงานที่ 1 /ค่างานต้นทุน
กลุ่มงานที่ 1
1.1 | หมวดงานเตรียมการก่อสร้าง
1.1.1 | งานรื้อถอนสิ่งปลูกสร้างเดิม พร้อมขนทิ้ง
1 | - รื้อถอนพื้นปูกระเบื้อง (ทุกขนาด/ทุกชนิด) (F4C) | 138 | ตร.ม.
2 | - รื้อถอนฝ้ายิปซั่มพร้อมโครงคร่าว (C1) | 115 | ตร.ม.
1 | - รื้อถอนผนังก่ออิฐฉาบปูนหนาครึ่งแผ่น (วัสดุก่อ/ฉาบทุกชนิด ) (P2) | 343 | ตร.ม.
2 | - รื้อถอนวงกบบานประตูอลูมิเนียมพร้อมกระจก (TD-1,2,3) | 115 | ตร.ม.
สรุปรวมราคาหมวดงานเตรียมการก่อสร้าง (1.1)
1.2 | หมวดงานสถาปัตยกรรม
1.2.1 | งานผนังและผิวผนัง
| - ผนังก่ออิฐมอญ ครี่งแผ่น (A) | 40 | ตร.ม.
| - ฉาบปูนเรียบผนังภายใน (A1) | 17 | ตร.ม.
| - ฉาบปูนเรียบผนังภายนอก (A2) | 25 | ตร.ม.
| - ผนังโครงเหล็กชุบสังกะสี ปิดทับแผ่นยิปซั่มบอร์ด หนาไม่น้อยกว่า 12 mm. บุสองด้าน (B) | 362 | ตร.ม.
| • ฉนวนกันเสียง ชนิดฉนวนใยหิน หนาไม่น้อยกว่า 50 มม. | 362 | ตร.ม.
| - ผนังโครงเหล็กชุบสังกะสี ปิดทับแผ่นซีเมนต์บอร์ด หนาไม่น้อยกว่า 12 mm. บุสองด้าน (C) | 75 | ตร.ม.
| - ผิวฉาบ SKIM COAT (A1,A2) | 42 | ตร.ม.
| - เสาเอ็น-ทับหลัง | 36 | ม.
1.2.2 | งานประตู - หน้าต่างพร้อมอุปกรณ์ครบชุด
ประตู
| - D1 : วงกบประตูอลูมิเนียมบานเลื่อน พร้อมช่องแสงติดตาย ลูกฟักกระจกลามิเนตใสตัดแสง หนา 5+5 มม. ขนาด 2.00x2.40 ม. | 2 | ชุด
| - D3 : วงกบประตูอลูมิเนียมบานเปิดเดี่ยว ลูกฟักกระจกลามิเนตใสตัดแสง หนา 5+5 มม. ขนาด 1.20x2.40 ม. | 3 | ชุด
1.2.3 | งานทาสี
| - งานทาสีรองพื้น (1) | 1513 | ตร.ม.
| - งานทาสีภายนอก (2) | 158 | ตร.ม.
1.2.4 | งานอื่นๆ
สรุปรวมราคาหมวดงานสถาปัตยกรรม (1.2)
1.3 | หมวดงานสุขาภิบาลและดับเพลิง
1.3.1 | งานระบบสุขาภิบาล
1.3.1.1 | ระบบน้ำประปา ( Cold Water Supply System )
1.3.1.1.1 | ท่อ PPR(80) ประเภท SDR9 PN12.5 (DIN 8077/8078)
| - Dia. 1/2" | 5 | ม.
1.3.1.1.2 | ท่อ PPR(80) ประเภท SDR11 PN10 (DIN 8077/8078)
| - Dia. 3/4" | 20 | ม.
| ข้อต่อ และอุปกรณ์ท่อ (Fittings & Accessories) | 1 | เหมา
| เหล็กยึดท่อ (Hangers and Supports) | 1 | เหมา
| ทดสอบ ทำความสะอาด ทาสีสัญลักษณ์ท่อ (Test & Cleaning & Painting) | 1 | เหมา
1.3.1.1.3 | ประตูน้ำทองเหลืองลิ้นเกต (Gate Valve. ) แรงดัน 125 ปอนด์
| - Dia. 3/4" | 1 | เครื่อง
1.3.1.2 | ระบบระบายน้ำทิ้งจากห้องครัว ( K )
1.3.1.2.1 | ถังดักไขมันสำเร็จรูป ชนิดวางใต้ซิงค์ (FRP) (GREASE TRAP TANK)
| - ขนาด 40 ลิตร | 2 | ชุด
1.3.1.2.2 | ท่อ PP Class B
| - Dia. 2 1/2" | 25 | ม.
| ข้อต่อ และอุปกรณ์ท่อ (Fittings & Accessories) | 1 | เหมา
| เหล็กยึดท่อ (Hangers and Supports) | 1 | เหมา
| ทดสอบ ทำความสะอาด ทาสีสัญลักษณ์ท่อ (Test & Cleaning & Painting) | 1 | เหมา
1.3.1.2.3 | ชุดช่องเปิดทำความสะอาดปลายท่อ ฝาชุบทองเหลือง ( Cleanout : CO )
| - Dia. 2 1/2" | 2 | ชุด
1.3.1.3 | งานอื่นๆ
1.3.1.3.1 | งานทดสอบระบบ Test & Commissioning | 1 | เหมา
1.3.1.3.2 | งานเปิดช่องพื้น (Coring) | 1 | เหมา
1.3.2 | งานระบบดับเพลิง
1.3.2.1 | งานท่อน้ำ (Piping Work)
1.3.2.1.1 | - Dia. 1" | 110 | ม.
| - Dia. 1 1/4" | 32 | ม.
| - Dia. 1 1/2" | 32 | ม.
| - Dia. 2" | 15 | ม.
| - Dia. 2 1/2" | 10 | ม.
| - Dia. 3" | 30 | ม.
| - Dia. 4" | 12 | ม.
| ข้อต่อ และอุปกรณ์ท่อ (Fittings & Accessories) | 1 | เหมา
| เหล็กยึดท่อ (Hangers and Supports) | 1 | เหมา
| ทดสอบ ทำความสะอาด ทาสีสัญลักษณ์ท่อ (Test & Cleaning & Painting) | 1 | เหมา
| ทาสีท่อดับเพลิง ( Painting) | 1 | เหมา
1.3.2.2 | ระบบหัวกระจายน้ำดับเพลิง (Sprinkler System)
1.3.2.2.1 | Sprinkler Head (K=5.6)
| - Pendent | 10 | ชุด
1.3.2.2.2 | Flexible Spronkler Hose Set
| - 1200 mm. | 10 | ชุด
1.3.2.3 | งานอื่นๆระบบดับเพลิง
1.3.2.3.1 | งานทดสอบระบบ Test & Commissioning | 1 | เหมา
1.3.2.3.2 | ถังดับเพลิง Low Pressure Water Mist 10 Lbs (มาตรฐาน ฉลากเขียว) | 3 | ถัง
สรุปรวมราคาหมวดงานสุขาภิบาลและดับเพลิง (1.3)
1.4 | หมวดงานระบบไฟฟ้าสื่อสารและระบบแจ้งเหตุเพลิงไหม้
1.4.1 | แผงเมนไฟฟ้า
| - Schneider Digital Power PM2230 | 1 | ชุด
| - Crompton CT 400/5A Class 0.5 5VA AS2-400/5A | 3 | ชุด
| - MCCB 200A/250AF | 1 | ชุด
| - EASY BOX 1P | 3 | ชุด
| - ตู้โหลดเซ็นเตอร์ 3 เฟส 4 สาย 250A 42 ช่อง | 1 | ชุด
| - ตู้โหลดเซ็นเตอร์ 3 เฟส 4 สาย 100A 36 ช่อง | 1 | ชุด
| - ตู้โหลดเซ็นเตอร์ 3 เฟส 4 สาย 100A 24 ช่อง | 1 | ชุด
| - เซอร์กิตเบรกเกอร์ MCB 1 เฟส 16A | 50 | ชุด
| - เซอร์กิตเบรกเกอร์ MCB 1 เฟส 20A | 18 | ชุด
| - เซอร์กิตเบรกเกอร์ MCB 1 เฟส 32A | 8 | ชุด
| - เซอร์กิตเบรกเกอร์ MCB 1 เฟส 50A | 3 | ชุด
| - เซอร์กิตเบรกเกอร์ MCB 1 เฟส 2 ขั้ว 50A | 3 | ชุด
| - เซอร์กิตเบรกเกอร์ MCB 3 เฟส 20A | 1 | ชุด
| - เซอร์กิตเบรกเกอร์ MCB 3 เฟส 32A | 3 | ชุด
| - ACCESSORIES | 1 | เหมา
1.4.2 | โคมไฟฟ้า
| - ชุดโคมฝังพร้อมหลอดLED,L&E#LINE R120/WH-16LED/4K-OLFD/200mA (TYPE F03) | 76 | ชุด
| - Connector kit, L&E#RLXX,SLXX,PLXX(V2) | 76 | ชุด
| - ชุดโคมฝังพร้อมหลอดLED PANEL,L&E#RBPL600/UGR19/S-18LED/4K-LLLD (TYPE F04) | 20 | ชุด
| - ชุดโคมแขวนพร้อมหลอดLED,L&E#LINE PL/WH-10LED/4K-OLFD/200mA (TYPE F06) | 100 | ชุด
| - Connector kit, L&E#RLXX,SLXX,PLXX(V2) | 100 | ชุด
| - ชุดโคมแขวนพร้อมหลอดLED,L&E#LINE P60/WH-10LED/4K-OLFD/200mA (TYPE F07) | 118 | ชุด
| - Connector kit, L&E#RLXX,SLXX,PLXX(V2) | 118 | ชุด
| - ชุดโคมลอยดาวน์ไลท์พร้อมหลอดLED,L&E#ESDL150S/WH-20LED/4K-OMVD (TYPE SD02) | 80 | ชุด
| - ชุดโคมฝังดาวน์ไลท์พร้อมหลอดLED,L&E#ERDL150S/WH-20LED/4K-OMLD (TYPE RD02) | 9 | ชุด
| - COB LINEAR FLEX,L&E#SLX81-12W/m-4000K-110D-24Vdc-2000mm-IP20 (LED01) | 1 | ชุด
| - COB LINEAR FLEX,L&E#SLX81-12W/m-4000K-110D-24Vdc-5000mm-IP20 (LED01) | 4 | ชุด
| - Switching Power Supply,MW#LRS-350-24Vdc | 1 | ชุด
| - ALUMINIUM PLATE,L&E#ALS1202,L-1000mm | 21 | ชุด
| - โคมไฟสปอร์ตไลท์ 150 วัตตน์ LED ใช้ประกอบเวที | 18 | ชุด
| - ACCESSORIES | 1 | เหมา
1.4.3 | SWITCH & RECEPTACLE (สวิตช์ไฟฟ้าและเต้ารับ) ป้ายทางออกและไฟฉุกเฉิน
| - 1 สวิทซ์ไฟทางเดียว 16A 220-250V (ฝังผนัง) (พร้อมหน้ากากและอุปกรณ์ครบชุด) | 12 | ชุด
| - 2 สวิทซ์ไฟทางเดียว 16A 220-250V (ฝังผนัง) (พร้อมหน้ากากและอุปกรณ์ครบชุด) | 12 | ชุด
| - 3 สวิทซ์ไฟทางเดียว 16A 220-250V (ฝังผนัง) (พร้อมหน้ากากและอุปกรณ์ครบชุด) | 6 | ชุด
| - สวิตซ์หรี่ไฟฟ้า DIMMER SWICTH 300 W | 13 | ชุด
| - เต้ารับไฟฟ้าแบบเดี่ยวขากลม-แบน 16A 250V มีกราวด์,ม่านนิรภัย | 100 | ชุด
| - เต้ารับปลั้กฝังพื้น POP UP FLOOR OUTLET | 3 | ชุด
| - โคมไฟฉุกเฉิน LED 2x12 W แบตเตอรีÉ12V 5.0A | 19 | ชุด
| - ป้ายหนีไฟรูปคนวิ่งแบบกล่องอลูมิเนียม | 11 | ชุด
| - ACCESSORIES | 1 | เหมา
1.4.4 | สายเมน และ สายย่อย โคมไฟ เต้ารับ FCU CB BOX
1.4.4.1 | สายเคเบิลเดินภายในอาคาร IEC01 (THW) สายกลมแกนเดี่ยว
| - 120 sq.mm. IEC01 | 52 | ม.
| - 35 sq.mm. IEC01 | 52 | ม.
| - 16 sq.mm. IEC01 | 468 | ม.
| - 10 sq.mm. IEC01 | 65 | ม.
| - 6 sq.mm. IEC01 | 2182 | ม.
| - 4 sq.mm. IEC01 | 695 | ม.
| - 2.5 sq.mm. IEC01 | 9065 | ม.
| - Support & Accessories | 1 | เหมา
1.4.4.2 | ท่อร้อยเดินสายไฟ
| - DIA 1/2" EMT | 2602 | ม.
| - DIA 3/4" EMT | 300 | ม.
| - DIA 1 EMT | 175 | ม.
| - Support & Accessories | 1 | เหมา
1.4.4.3 | รางไวร์เวย์ (wireway)
| - รางไวร์เวย์ (wireway) ขนาด 200x100 ยาว 2.40 ม. | 10 | ท่อน
| - Support & Accessories | 1 | เหมา
1.4.5 | Telephone & DATA System
1.4.5.1 | DEVICE
| - Wall rack 27U รวมอุปกรณ์ทั้งหมด | 1 | ชุด
| - IP PABX 6สายนอก 27 IP สายใน | 1 | ชุด
| - Support & Accessories | 1 | เหมา
1.4.5.2 | OUTLET
| - เต้ารับสาย LAN (Wall mount LAN CAT6 up to 10Gbps speed) | 17 | ชุด
| - Access point | 15 | ชุด
1.4.5.3 | สายไฟ
| - UTP CAT6 | 1625 | ม.
| - Fiber Optic | 250 | ม.
| - Support & Accessories | 1 | เหมา
1.4.5.4 | ท่อร้อยเดินสายไฟ
| - ขนาด 1/2 นิ้ว ท่อชนิด EMT | 1460 | ม.
| - Support & Accessories | 1 | เหมา
1.4.6 | Fire Alarm System
1.4.6.1 | Graphic Annunciator
| - Aluminum Anodyze Plate Size A2 | 1 | ชุด
| - LED 5 mm | 2 | ชุด
1.4.6.2 | DETECTOR DEVICES
| - Single Input Module | 1 | ชุด
| - Detector Zone Interface Module Class B | 1 | ชุด
| - Conventional Multi-criteria Smoke Detector | 36 | ชุด
| - Conventional Rate of Rise and Fixed Temperature Heat Detector | 5 | ชุด
| - Fire Alarm Manual Station - Single Pole | 3 | ชุด
| - Alarm Bell, 24 VDC, Polarized Size 6 | 4 | ชุด
1.4.6.3 | สายไฟ
| - สายไฟ IEC01 ขนาด 2.5 sq.mm. | 936 | ม.
| - สายไฟ FRC ขนาด 2.5 sq.mm. | 221 | ม.
| - Support & Accessories | 1 | เหมา
1.4.6.4 | ท่อร้อยเดินสายไฟ
| - ขนาด 1/2. ท่อชนิด EMT | 320 | ม.
| - Support & Accessories | 1 | เหมา
| - Test & Commisioning (งานทดสอบระบบ) | 1 | เหมา
1.4.7 | Public Address Systems
1.4.7.1 | อุปกรณ์สำหรับกระจายเสียง
| - Attenuator 60 w | 1 | ชุด
1.4.7.2 | ลำโพง
| - Ceiling Mount Speaker 6W/6" | 9 | ชุด
1.4.7.3 | สายไฟ
| - สายไฟฟ้าสำหรับลำโพง VTF | 221 | ม.
| - Support & Accessories | 1 | เหมา
1.4.7.4 | ท่อร้อยเดินสายไฟ
| - ขนาด 1/2 นิ้ว ท่อชนิด EMT. | 173 | ม.
| - Support & Accessories | 1 | เหมา
| - Test & Commisioning (งานทดสอบระบบ) | 1 | เหมา
1.4.8 | CCTV
1.4.8.1 | DEVICE
| - IP DOME CAMERA 2 mp | 14 | ชุด
1.4.8.2 | สายไฟ
| - UTP CAT6 | 1248 | ม.
| - Support & Accessories | 1 | เหมา
1.4.8.3 | ท่อร้อยเดินสายไฟ
| - ขนาด 1/2 นิ้ว ท่อชนิด EMT | 920 | ม.
| - Support & Accessories | 1 | เหมา
1.4.9 | ระบบควบคุมอาคารอัตโนมัติ (BMS)
1.4.9.1 | DEVICE
| - MODBUS GATEWAY FOR INTERFACE POWER METER | 1 | ชุด
| - ค่าดําเนินการตั้งค่าการใช้งาน และทําการทดสอบระบบ | 1 | ชุด
1.4.9.2 | สายไฟ
| - Twist Pair Cable 2x18AWG | 40 | ม.
| - Support & Accessories | 1 | เหมา
1.4.9.3 | ท่อร้อยเดินสายไฟ
| - ขนาด 1/2 นิ้ว ท่อชนิด EMT | 30 | ม.
| - Support & Accessories | 1 | เหมา
สรุปรวมราคาหมวดงานระบบไฟฟ้าสื่อสารและระบบแจ้งเหตุเพลิงไหม้ (1.4)
1.5 | หมวดงานระบบปรับอากาศและระบบระบายอากาศ
1.5.1 | ระบบปรับอากาศ
1.5.1.1 | งานระบบปรับอากาศ ( Air Condition System )
ระบบปรับอากาศแบบรวมศูนย์ ( VRV/VRF Air Conditioning System)
1.5.1.1.1 | เครื่องปรับอากาศ ชนิดสี่ทิศทาง ( Ceiling Mount Cassette 4-Way Type )
| - ขนาด 24,200 Btu/hr | 2 | เครื่อง
| - ขนาด 30,700 Btu/hr | 1 | เครื่อง
1.5.1.1.2 | เครื่องปรับอากาศ ชนิดท่อลม ( Duct Type )
| - ขนาด 38,200 Btu/hr | 12 | เครื่อง
| - ขนาด 54,600 Btu/hr | 8 | เครื่อง
| Support W/Vibration Isolator | 1 | เหมา
1.5.1.1.3 | ชุดเครื่องทำความเย็น ( Condensing Unit ) ( Horizontal Flow )
| - ขนาด 54,500 Btu/hr | 8 | เครื่อง
| - ขนาด 81,900 Btu/hr | 7 | เครื่อง
| Support W/Vibration Isolator | 1 | เหมา
1.5.1.1.4 | ระบบไฟฟ้าและระบบควบคุมเครื่องปรับอากาศ (Electrical Work for AC)
| สายไฟ ( Wiring ) | 1 | เหมา
| ท่อไฟ ( Conduit ) | 1 | เหมา
| Supports & Accessories | 1 | เหมา
1.5.1.1.5 | เซฟตี้ สวิตซ์ (Safety Switch , Outdoor Type )
| - 2P 35 A. | 7 | ชุด
| - 3P 35 A. | 8 | ชุด
| รีโมทควบคุมแบบมีสาย (Wired Remote Controller) | 23 | ชุด
1.5.1.2 | งานท่อน้ำยา ท่อน้ำทิ้ง ( Refrigerant Pipe & Drain Pipe)
1.5.1.2.1 | ท่อทองแดงชนิดเส้น แบบแอล (Hard Drawn Copper Tube : Type L)
| - ขนาด Dia 3/8" (9.5 mm.) | 256 | ม.
| - ขนาด Dia 5/8" (15.9 mm.) | 76 | ม.
| - ขนาด Dia 3/4" (19.1 mm.) | 95 | ม.
| - ขนาด Dia 7/8" (22.2 mm.) | 85 | ม.
| ข้อต่อ และอุปกรณ์ท่อ (Fittings & Accessories) | 1 | เหมา
| เหล็กยึดท่อ (Hangers and Supports) | 1 | เหมา
1.5.1.2.2 | ฉนวนหุ้มท่อทองแดง ความหนา 3/4" (Copper Tube Insulation Thk. 3/4")
| - สำหรับท่อทองแดง ขนาด Dia 3/8" | 256 | ม.
| - สำหรับท่อทองแดง ขนาด Dia 5/8" | 76 | ม.
| - สำหรับท่อทองแดง ขนาด Dia 3/4" | 95 | ม.
| - สำหรับท่อทองแดง ขนาด Dia 7/8" | 85 | ม.
| อุปกรณ์เบ็ตเตล็ด | 1 | เหมา
1.5.1.2.3 | ท่อน้ำทิ้ง (Condensate Drain Pipe PVC Class 8.5)
| - ขนาด Dia 1" (25 mm.) | 13 | ม.
| - ขนาด Dia 1-1/4" (35 mm.) | 144 | ม.
| ข้อต่อ และอุปกรณ์ท่อ (Fittings & Accessories) | 1 | เหมา
| เหล็กยึดท่อ (Hangers and Supports) | 1 | เหมา
| ทดสอบ ทำความสะอาด ทาสีสัญลักษณ์ท่อ (Test & Cleaning & Painting) | 1 | เหมา
1.5.1.2.4 | ฉนวนหุ้มท่อน้ำทิ้ง ความหนา 1/2" ( Closed Cell Drain Pipe Insulation Thk.1/2")
| - สำหรับท่อน้ำทิ้ง ขนาด Dia 1" (25 mm.) | 13 | ม.
| - สำหรับท่อน้ำทิ้ง ขนาด Dia 1-1/4" (35 mm.) | 144 | ม.
| อุปกรณ์เบ็ตเตล็ด | 1 | เหมา
1.5.1.3 | งานท่อลม และหน้ากากลม ( Duct Works & Grille Air )
1.5.1.3.1 | ท่อลมสำเร็จรูป Pre-Insulate Duct for Supply (PID)
| - Pre-Insulate Duct (PIR) 20 mm.Thk. | 3783.19 | ตร.ฟ.
| - PID Fitting & Accessories | 1 | เหมา
| - Hanger & Support | 1 | เหมา
| - PID Painting | 1 | เหมา
| Return Air Chamber (แผ่นยิปซั่มบอร์ดโครงคร่าวโลหะชุบสังกะ ชนิดทนความชื้น หนา 9 mm.) | 1 | เหมา
| Flexible Round Duct with insulation Thickness 25 mm., Density 16 kg/m3 | 1 | เหมา
1.5.1.4 | หน้ากากลม (Grille Air)
Supply Air Grille (สีอบขาว)
1.5.1.4.1 | Square Ceiling Diffuser (SCD) w/OBV
| - ขนาด 10" x 10" | 49 | ชิ้น
| - ขนาด 14" x 14" | 22 | ชิ้น
1.5.1.4.2 | Linear Slot Diffuser ( LSD ) (3/4") W/Plenum
| - ขนาด 2-LSD , L = 4.80 m. | 9 | ชิ้น
1.5.1.4.3 | Return Air Grille - Hinge Type W/Filter (RAG.) (สีอบขาว)
| - ขนาด 48" x 24" | 20 | ชิ้น
1.5.1.5 | งานอื่นๆ ระบบปรับอากาศ
| งานทดสอบระบบ (Test & Commissioning ) | 1 | เหมา
| งานรื้อถอนเครื่องปรับอากาศเดิมบริเวณทางเดิน | 1 | เหมา
1.5.2 | ระบบระบายอากาศ
1.5.2.1 | พัดลมระบายอากาศ (Ventilating Fan)
1.5.2.1.1 | พัดลมระบายอากาศ แบบฝังเพดาน (Ceiling Mount Type )
| - ปริมาณลม 50 CFM. @0.20 in.wg | 3 | เครื่อง
| - ปริมาณลม 60 CFM. @0.20 in.wg | 1 | เครื่อง
| - ปริมาณลม 80 CFM. @0.20 in.wg | 2 | เครื่อง
| - ปริมาณลม 100 CFM. @0.20 in.wg | 1 | เครื่อง
| - ปริมาณลม 150 CFM. @0.20 in.wg | 2 | เครื่อง
| - ปริมาณลม 180 CFM. @0.30 in.wg | 1 | เครื่อง
| - ปริมาณลม 250 CFM. @0.20 in.wg | 1 | เครื่อง
1.5.2.1.2 | พัดลมระบายอากาศแบบกรงกระรอก ( Mini Sirocco Fan )
| - ปริมาณลม 450 CFM. @0.30 in.wg | 1 | เครื่อง
| - ปริมาณลม 480 CFM. @0.30 in.wg | 1 | เครื่อง
| - ปริมาณลม 500 CFM. @0.30 in.wg | 4 | เครื่อง
| - ปริมาณลม 635 CFM. @0.30 in.wg | 1 | เครื่อง
1.5.2.1.3 | พัดลมเติมอากาศแบบกรงกระรอก ( Mini Sirocco Fan )
| - ปริมาณลม 310 CFM. @0.40 in.wg | 1 | เครื่อง
| - ปริมาณลม 500 CFM. @0.40 in.wg | 5 | เครื่อง
| - ปริมาณลม 530 CFM. @0.40 in.wg | 1 | เครื่อง
| - ปริมาณลม 635 CFM. @0.40 in.wg | 1 | เครื่อง
| Vibration Isolator,Hanger & Support | 1 | เหมา
| สวิตซ์หิ่งห้อยทางเดียว (ปิดมีไฟ) | 5 | ชุด
| ระบบไฟฟ้า และระบบตู้ควบคุม (EF-VCP-01, FF-VCP-01) | 1 | เหมา
1.5.2.2 | งานท่อลม และหน้ากากลม ( Duct Works & Grille Air )
1.5.2.2.1 | แผ่นเหล็กชุบสังกะสี (Galvanized Steel Sheet ) For Fresh Air
| - No. #26 | 1085.52 | ตรฟ.
| - No. #24 | 1443.06 | ตรฟ.
| เหล็กยึดท่อ และอุปกรณ์ (Hanger , Support & Accessories) | 1 | เหมา
| ฉนวนหุ้มท่อลมไฟเบอร์กลาส 1.5 ปอนด์ต่อลบ.ฟุต หนา 1" 24 Kg/m3 | 2528.58 | ตร.ฟ
| กาวและอุปกรณ์ยึดฉนวน | 1 | เหมา
| Painting Duct Works For Fresh Air | 1 | เหมา
1.5.2.2.2 | แผ่นเหล็กชุบสังกะสี (Galvanized Steel Sheet ) For Exhaust
| - No. #26 | 1221.49 | ตรฟ.
| - No. #24 | 1239.7 | ตรฟ.
| เหล็กยึดท่อลม และอุปกรณ์ (Hanger , Support & Accessories) สดุ) | 1 | เหมา
| Painting Duct Works For Exhaust | 1 | เหมา
| Flexible Air Duct | 1 | เหมา
1.5.2.3 | หน้ากากลม (Grille Air) (สีอบขาว)
1.5.2.3.1 | FAG .w/VD.(Fresh Air Grille With Volume Damper)
| - ขนาด 8" x 8" | 2 | ชิ้น
1.5.2.3.2 | Fresh Air Grille w/INS & Pre Filter
| - ขนาด 28" x 10" | 1 | ชิ้น
| - ขนาด 28" x 12" | 1 | ชิ้น
| - ขนาด 28" x 16" | 1 | ชิ้น
| - ขนาด 34" x 16" | 2 | ชิ้น
1.5.2.3.3 | EAG.w/VD.(Exhaust Air Grille With Volume Damper)
| - ขนาด 8" x 8" | 20 | ชิ้น
| - ขนาด 10" x 10" | 3 | ชิ้น
1.5.2.3.4 | EAG. w/INS.(Exhaust Air Grille With Insect Screen)
| - ขนาด 22" x 8" | 4 | ชิ้น
| - ขนาด 24" x 10" | 2 | ชิ้น
| - ขนาด 28" x 14" | 1 | ชิ้น
1.5.2.3.5 | Volume Damper (มีคันโยกปรับลมด้วยมือ)
| - ขนาด 6" x 6" | 10 | ชิ้น
| - ขนาด 8" x 8" | 12 | ชิ้น
| - ขนาด 10" x 10" | 1 | ชิ้น
1.5.2.4 | งานอื่นๆ ระบบระบายอากาศ
| งานทดสอบระบบ (Test & Commissioning ) | 1 | เหมา
สรุปรวมราคาหมวดงานระบบปรับอากาศและระบบระบายอากาศ (1.5)
กลุ่มงานที่ 2
2.1 | หมวดงานครุภัณฑ์จัดจ้างสั่งทำ
2.1.1 | BF1 : โต๊ะเคาน์เตอร์โครงคร่าวไม้กรุไม้อัดยาง หนา 6 มม.ปิดผิวแผ่นลามิเนต LP-01,LP-04 ขนาดไม่น้อยกว่า 650 x 8,000 x 1,000 มม. (กว้าง x ยาว x สูง) | 1 | ชุด
| - โต๊ะเคาน์เตอร์ไม้อัดยางหนา 6 มม. 4'x8' โครงคร่าวไม้ ระยะห่าง c/c 0.40x0.40 เมตร | 57 | ตร.ม.
| - แผ่นลามิเนต LP-01 GROOVE 4 MM. | 11 | แผ่น
| - แผ่นลามิเนต LP-04 | 1 | แผ่น
| - วัสดุสิ้นเปลือง (กาวยาง,ซิลิโคน,กาวลาเท็กซ์, ฯลฯ) |  | เหมา
รวมราคา (2.1.1)
2.1.2 | BF2 : โต๊ะเคาน์เตอร์โครงคร่าวกรุไม้อัดยาง หนา 6 มม.ปิดผิวแผ่นลามิเนต LP-01,LP-04 ขนาดไม่น้อยกว่า 650 x 5,600 x 1,000 มม. (กว้าง x ยาว x สูง) | 1 | ชุด
| - โต๊ะเคาน์เตอร์โครงคร่าวไม้ ระยะห่าง c/c 0.40x0.40 เมตร กรุไม้อัดยางหนา 6 มม. 4'x8' | 34 | ตร.ม.
| - แผ่นลามิเนต LP-01 | 7 | แผ่น
| - แผ่นลามิเนต LP-04 | 1 | แผ่น
| - วัสดุสิ้นเปลือง (กาวยาง,ซิลิโคน,กาวลาเท็กซ์, ฯลฯ) |  | เหมา
รวมราคา (2.1.2)
2.1.3 | BF3 : โต๊ะเคาน์เตอร์โครงคร่าวเหล็กกล่องแขวนด้วยเหล็กแบนพร้อมทาสีกันสนิมกรุไม้อัดยาง หนา 6 มม. Top หินสังเคราห์ ST-01 ยึดเสาตกแต่งปิดผิวแผ่นลามิเนต LP-03 ขนาดไม่น้อยกว่า 900 x 4,325 x 2,960 มม. (กว้าง x ยาว x สูง) | 1 | ชุด
| - เสาตกแต่งไม้อัดยางหนา 6 มม. 4'x8' โครงคร่าวไม้ ระยะห่าง c/c 0.40x0.40 เมตร กรุไม้อัดยางหนา 6 มม. 4'x8' | 18 | ตร.ม.
| - แผ่นไม้อัดยาง หนา 10 มม. (Counter) | 29 | ตร.ม.
| - เหล็กกล่อง 50x50 หนา 2.3 มม. 3.34 kg/m. | 205 | กก.
| - แผ่นลามิเนต LP-03 | 6 | แผ่น
| - แผ่นลามิเนต LP-04 | 1 | แผ่น
| - แผ่นหินสังเคราห์ ST-01 | 9 | ตร.ม.
| - เหล็กแบน FB ขนาด 200 มม. หนาไม่น้อยกว่า 6 มม. | 65 | กก.
| - งานทาสีรองพื้นกันสนิม | 18 | ตร.ม.
| - งานทาสีน้ำมัน (PT-01) | 4 | ตร.ม.
| - วัสดุสิ้นเปลือง (กาวยาง,ซิลิโคน,ทินเนอร์,น้ำมันสน,กาวลาเท็กซ์, ฯลฯ) |  | เหมา
รวมราคา (2.1.3)
2.1.4 | BF4 : พื้นยกระดับรูปตัวแอลโครงคร่าวเหล็กกล่อง กรุทับแผ่นซีเมนต์บอร์ด หนา 16 มม.ปิดทับด้วยโครงคร่าวไม้กรุไม้อัดยางหนา 10 มม. ขนาดไม่น้อยกว่า 1,800 x 7,200 x 900 มม. (กว้าง x ยาว x สูง) | 1 | ชุด
| - พื้นยกระดับรูปตัวแอลโครงคร่าวไม้กรุไม้อัดยางหนา 10 มม.กรุทับบนพื้นโครงคร่าวเหล็กกรุซีเมนต์บอร์ด หนา 16 มม. | 39 | ตร.ม.
| - เหล็กกล่อง 50x50 หนา 2.3 มม. 3.34 kg/m. | 627 | กก.
| - PLATE ขนาด 100x100 มม. หนาไม่น้อยกว่า 6 มม. | 36 | แผ่น
| - พุ๊กเหล็ก 1/2." | 144 | ตัว
| - แผ่นซีเมนต์บอร์ด หนาไม่น้อยกว่า 16 มม. | 11 | แผ่น
| - แผ่นลามิเนต LP-02 | 11 | แผ่น
| - งานทาสีรองพื้นกันสนิม | 45 | ตร.ม.
| - วัสดุสิ้นเปลือง (กาวยาง,ซิลิโคน,ทินเนอร์,น้ำมันสน, ฯลฯ) |  | เหมา
รวมราคา (2.1.4)
2.1.5 | PANTRY (ห้องใหม่) : เคาน์เตอร์ซิงค์ล้างภาชนะโครงคร่าวกรุไม้อัดยาง หนา 6 มม. Top หินสังเคราห์ ST-02 ปิดผิวแผ่นลามิเนต LP-01 ขนาดไม่น้อยกว่า 600 x 2,900 x 850 มม. (กว้าง x ยาว x สูง) | 1 | ชุด
| - เคาน์เตอร์โครงคร่าวไม้จ๊อยท์ ระยะห่าง c/c 0.40x0.40 เมตร กรุไม้อัดยางหนา 6 มม. 4'x8' | 14 | ตร.ม.
| - แผ่นลามิเนต LP-01 | 6 | แผ่น
| - แผ่นหินสังเคราห์ ST-02 | 3 | ตร.ม.
| - บานพับถ้วย ขนาด 35 มม. ในขอบ( 2 ตัว/ถุง) | 6 | ชุด
KE-02 | - ซิงค์ล้างจาน | 1 | ชุด
KE-01 | - ก็อกอ่างล้างจาน | 1 | ชุด
| - วัสดุสิ้นเปลือง (กาวยาง,ซิลิโคน,กาวตะปู,กาวลาเท็กซ์, ฯลฯ) |  | เหมา
รวมราคา (2.1.5)
สรุปรวมราคาหมวดงานครุภัณฑ์จัดจ้างสั่งทำ (2.1)
2.2 | หมวดงานตกแต่งภายใน
2.2.1 | งานตกแต่งพื้น
| - FL-01 : พื้น คสล. ปูกระเบื้องยางระบบคลิ๊กล็อค (ปูลายตรง) | 765 | ตร.ม.
| • ปูนทรายปรับระดับพื้นเตรียมผิว | 765 | ตร.ม.
| - FL-02 : พื้น คสล. ปูทับพรมแผ่น | 485 | ตร.ม.
| • ปูนทรายปรับระดับพื้นเตรียมผิว | 485 | ตร.ม.
รวมราคางานตกแต่งพื้น (2.1.1)
2.2.2 | งานตกแต่งผนัง
2.2.2.1 | MEETING ROOM 1
2.2.2.1.1 | ELEVATION A1.1
| - ผนังไม้อัดยางหนา 6 มม. 4'x8' โครงคร่าวไม้จ๊อยท์ บุด้านเดียว (Backing) | 12 | ตร.ม.
| - แผ่นลามิเนต LP-04 | 5 | แผ่น
| - ผนังตกแต่งดูดซับเสียง วัสดุอะคูสติก ขนาด 1.22 x 2.80 ม. (UPH-02) | 11 | แผ่น
| - SKIRTING ALUMINUM 50 mm. (MT-01) | 7 | เส้น
| - วัสดุสิ้นเปลือง (กาวยาง,ซิลิโคน,กาวตะปู,กาวลาเท็กซ์, ฯลฯ) |  | เหมา
| - งานทาสี (PT-01) | 5 | ตร.ม.
2.2.2.1.2 | ELEVATION A1.2
| - ผนังไม้อัดยางหนา 6 มม. 4'x8' โครงคร่าวไม้จ๊อยท์ บุด้านเดียว (Backing) | 26 | ตร.ม.
| - แผ่นลามิเนต LP-07 | 9 | แผ่น
| - SKIRTING ALUMINUM 50 mm. (MT-01) | 9 | เส้น
| - วัสดุสิ้นเปลือง (กาวยาง,ซิลิโคน,กาวตะปู,กาวลาเท็กซ์, ฯลฯ) |  | เหมา
| - งานทาสี (PT-01) | 16 | ตร.ม.
2.2.2.1.3 | ELEVATION A1.3
| - ผนังไม้อัดยางหนา 6 มม. 4'x8' โครงคร่าวไม้จ๊อยท์ บุด้านเดียว (Backing) | 41 | ตร.ม.
| - แผ่นลามิเนต LP-07 | 14 | แผ่น
| - SKIRTING ALUMINUM 50 mm. (MT-01) | 2 | เส้น
| - วัสดุสิ้นเปลือง (กาวยาง,ซิลิโคน,กาวตะปู,กาวลาเท็กซ์, ฯลฯ) |  | เหมา
| - งานทาสี (PT-01) | 2 | ตร.ม.
2.2.2.1.4 | ELEVATION A1.4
| - งานทาสี (PT-01) | 7 | ตร.ม.
| - SKIRTING ALUMINUM 50 mm. (MT-01) | 3 | เส้น
รวมราคา MEETING ROOM 1 (2.1.2.1)
2.2.2.2 | MEETING ROOM 2
2.2.2.2.1 | ELEVATION A2.1-A2.4
| - ผนังไม้อัดยางหนา 6 มม. 4'x8' โครงคร่าวไม้จ๊อยท์ บุด้านเดียว (Backing) | 28 | ตร.ม.
| - แผ่นลามิเนต LP-01 | 6 | แผ่น
| - แผ่นลามิเนต LP-03 | 5 | แผ่น
| - SKIRTING ALUMINUM 50 mm. (MT-01) | 7 | เส้น
| - วัสดุสิ้นเปลือง (กาวยาง,ซิลิโคน,กาวตะปู,กาวลาเท็กซ์, ฯลฯ) |  | เหมา
| - งานทาสี (PT-01) | 14 | ตร.ม.
รวมราคา MEETING ROOM 2 (2.1.2.2)
2.2.2.3 | MEETING ROOM 3
2.2.2.3.1 | ELEVATION A3.1-A3.4
| - ผนังไม้อัดยางหนา 6 มม. 4'x8' โครงคร่าวไม้จ๊อยท์ บุด้านเดียว (Backing) | 22 | ตร.ม.
| - แผ่นลามิเนต LP-01 | 8 | แผ่น
| - SKIRTING ALUMINUM 50 mm. (MT-01) | 8 | เส้น
| - วัสดุสิ้นเปลือง (กาวยาง,ซิลิโคน,กาวตะปู,กาวลาเท็กซ์, ฯลฯ) |  | เหมา
| - งานทาสี (PT-01) | 44 | ตร.ม.
รวมราคา MEETING ROOM 3 (2.1.2.3)
2.2.2.4 | MEETING ROOM 4
2.2.2.4.1 | ELEVATION A4.1-A4.4
| - ผนังไม้อัดยางหนา 6 มม. 4'x8' โครงคร่าวไม้จ๊อยท์ บุด้านเดียว (Backing) | 28 | ตร.ม.
| - แผ่นลามิเนต LP-01 | 10 | แผ่น
| - SKIRTING ALUMINUM 50 mm. (MT-01) | 10 | เส้น
| - วัสดุสิ้นเปลือง (กาวยาง,ซิลิโคน,กาวตะปู,กาวลาเท็กซ์, ฯลฯ) |  | เหมา
| - งานทาสี (PT-01) | 48 | ตร.ม.
รวมราคา MEETING ROOM 4 (2.1.2.4)
2.2.2.5 | MEETING ROOM 5
2.2.2.5.1 | ELEVATION A5.1-A5.9
| - ผนังไม้อัดยางหนา 6 มม. 4'x8' โครงคร่าวไม้จ๊อยท์ บุด้านเดียว (Backing) | 35 | ตร.ม.
| - แผ่นลามิเนต LP-03 (สำหรับตกแต่งผนังบานเลื่อน) | 19 | แผ่น
| - แผ่นลามิเนต LP-04 | 12 | แผ่น
| - ผนังตกแต่งดูดซับเสียง วัสดุอะคูสติก ขนาด 1.22 x 2.80 ม. (UPH-02) | 25 | แผ่น
| - ผนังตกแต่งดูดซับเสียง วัสดุอะคูสติก ขนาด 1.22 x 2.80 ม. (UPH-03) | 30 | แผ่น
| - SKIRTING ALUMINUM 50 mm. (MT-01) | 20 | เส้น
| - บัวเชิงผนัง 50 mm. (SK-01) | 17 | ตร.ม.
| - วัสดุสิ้นเปลือง (กาวยาง,ซิลิโคน,กาวตะปู,กาวลาเท็กซ์, ฯลฯ) |  | เหมา
| - งานทาสี (PT-01) | 77 | ตร.ม.
2.2.2.5.2 | ELEVATION A5.10-A5.17
| - ผนังไม้อัดยางหนา 6 มม. 4'x8' โครงคร่าวไม้จ๊อยท์ (กรอบกระจกบานติดตาย) | 3 | ตร.ม.
| - ผนังไม้อัดยางหนา 6 มม. 4'x8' โครงคร่าวไม้จ๊อยท์ บุด้านเดียว (Backing) | 7 | ตร.ม.
| - แผ่นกระจกลามิเนต 5+5 มม. GL-2 | 1 | ตร.ฟ.
| - แผ่นลามิเนต LP-03 | 3 | แผ่น
| - บัวเชิงผนัง 50 mm. (SK-01) | 33 | ตร.ม.
| - วัสดุสิ้นเปลือง (กาวยาง,ซิลิโคน,กาวตะปู,กาวลาเท็กซ์, ฯลฯ) |  | เหมา
| - งานทาสี (PT-01) | 50 | ตร.ม.
รวมราคาMEETING ROOM 5 (2.1.2.5)
2.2.2.6 | MEETING ROOM 6
2.2.2.6.1 | ELEVATION A6.1-A6.4
| - ผนังไม้อัดยางหนา 6 มม. 4'x8' โครงคร่าวไม้จ๊อยท์ บุด้านเดียว (Backing) | 43 | ตร.ม.
| - แผ่นลามิเนต LP-01 | 16 | แผ่น
| - แผ่นลามิเนต LP-04 | 1 | แผ่น
| - ผนังตกแต่งดูดซับเสียง วัสดุอะคูสติก ขนาด 1.22 x 2.80 ม. (UPH-01) | 14 | แผ่น
| - SKIRTING ALUMINUM 50 mm. (MT-01) | 18 | เส้น
| - วัสดุสิ้นเปลือง (กาวยาง,ซิลิโคน,กาวตะปู,กาวลาเท็กซ์, ฯลฯ) |  | เหมา
| - งานทาสี (PT-01) | 16 | ตร.ม.
2.2.2.6.2 | ELEVATION A6.5-A6.12
| - งานทาสี (PT-01) | 43 | ตร.ม.
| - SKIRTING ALUMINUM 50 mm. (MT-01) | 7 | เส้น
รวมราคาMEETING ROOM 6 (2.1.2.6)
2.2.2.7 | PRE-FUNCTION / CO WORKING SPACE (CODE : A7)
2.2.2.7.1 | ELEVATION A7.1-A7.6
| - งานทาสี (PT-01) | 169 | ตร.ม.
| - SKIRTING ALUMINUM 50 mm. (MT-01) (คิดทั้งหมด CODE : A7) | 93 | เส้น
2.2.2.7.2 | ELEVATION A7.7-A7.14
| - ผนังไม้อัดยางหนา 6 มม. 4'x8' โครงคร่าวไม้จ๊อยท์ บุด้านเดียว (Backing) | 126 | ตร.ม.
| - แผ่นลามิเนต LP-03 | 37 | แผ่น
| - แผ่นลามิเนต LP-05 | 3 | แผ่น
| - แผ่นหินสังเคราห์ ST-02 | 9 | ตร.ม.
| - วัสดุสิ้นเปลือง (กาวยาง,ซิลิโคน,กาวตะปู,กาวลาเท็กซ์, ฯลฯ) |  | เหมา
| - งานทาสี (PT-01) | 120 | ตร.ม.
| - DOT LINE CONCEALED LIGHTING | 31 | ม.
2.2.2.7.3 | ELEVATION A7.15-A7.18
| - ผนังไม้อัดยางหนา 6 มม. 4'x8' โครงคร่าวไม้จ๊อยท์ บุด้านเดียว (Backing) | 84 | ตร.ม.
| - แผ่นลามิเนต LP-01 | 14 | แผ่น
| - แผ่นลามิเนต LP-02 | 9 | แผ่น
| - แผ่นลามิเนต LP-03 | 11 | แผ่น
| - วัสดุสิ้นเปลือง (กาวยาง,ซิลิโคน,กาวตะปู,กาวลาเท็กซ์, ฯลฯ) |  | เหมา
| - งานทาสี (PT-01) | 126 | ตร.ม.
2.2.2.7.4 | ELEVATION A7.19-A7.30
| - ผนังไม้อัดยางหนา 6 มม. 4'x8' โครงคร่าวไม้จ๊อยท์ บุด้านเดียว (Backing) | 55 | ตร.ม.
| - แผ่นลามิเนต LP-01 | 19 | แผ่น
| - แผ่นลามิเนต LP-02 | 4 | แผ่น
| - วัสดุสิ้นเปลือง (กาวยาง,ซิลิโคน,กาวตะปู,กาวลาเท็กซ์, ฯลฯ) |  | เหมา
| - งานทาสี (PT-01) | 58 | ตร.ม.
รวมราคาPRE-FUNCTION / CO WORKING SPACE (CODE : A7) (2.1.2.7)
2.2.3 | งานตกแต่งฝ้าเพดาน
2.2.3.1 | CLG 01 : ฝ้าท้องพื้นฉาบแต่งพื้นผิว SKIM COAT ทาสี | 1147 | ตร.ม.
| - งานทาสี (PT-01) | 1147 | ตร.ม.
2.2.3.2 | CLG 03 : ฝ้าเพดานไม้อัดยาง หนา 6 มม.โครงคร่าวไม้จ๊อยท์ @ 0.60x0.60 ม.ปิดผิวด้วยแผ่นลามิเนต LP-01 ซ่อนไฟ (รวมชุดแขวน) | 150 | ตร.ม.
| - แผ่นลามิเนต LP-01 | 56 | แผ่น
| - วัสดุสิ้นเปลือง (กาวยาง,ซิลิโคน,กาวลาเท็กซ์, ฯลฯ) |  | เหมา
| - DOT LINE CONCEALED LIGHTING | 21 | ม.
2.2.3.3 | CLG 04 : ฝ้าเพดานไม้อัดยาง หนา 6 มม.โครงคร่าวเหล็กชุบสังกะสี @ 0.60x0.60 ม. (รวมชุดแขวน) ตกแต่งปิดผิวด้วยวัสดุอะคูสติก (UPH-03) | 201 | ตร.ม.
| - ฝ้าตกแต่งดูดซับเสียง วัสดุอะคูสติก ขนาด 1.22 x 2.80 ม. (UPH-01) | 19 | แผ่น
| - ฝ้าตกแต่งดูดซับเสียง วัสดุอะคูสติก ขนาด 1.22 x 2.80 ม. (UPH-03) | 33 | แผ่น
| - วัสดุสิ้นเปลือง (กาวยาง,ซิลิโคน,กาวตะปู,กาวลาเท็กซ์, ฯลฯ) |  | เหมา
2.2.3.4 | DETAIL : C4 ฝ้าเพดานไม้อัดยาง หนา 6 มม.โครงคร่าวไม้จ๊อยท์ @ 0.60x0.60 ม.บุแผ่นลามิเนต (รวมชุดแขวน) | 26 | ตร.ม.
| - แผ่นลามิเนต LP-04 | 11 | แผ่น
| - วัสดุสิ้นเปลือง (กาวยาง,ซิลิโคน,กาวลาเท็กซ์, ฯลฯ) |  | เหมา
รวมราคางานตกแต่งฝ้าเพดาน (2.1.3)
2.2.4 | งานตกแต่งบานประตู
2.2.4.1 | D1.1 วงกบบานประตูไม้อัดบานเปิดเดี่ยว ขนาด 1.00 ม. x 2.35 ม. | 6 | ชุด
| - วงกบไม้เนื้อแข็ง ขนาด 2"x 4" (ราคารวมประกอบในที่แล้ว) | 6 | วง
| - บานประตูไม้อัด ขนาด 0.90 ม. x 2.35 ม. | 6 | บาน
| - ผนังไม้อัดยางหนา 6 มม. 4'x8' โครงคร่าวไม้จ๊อยท์ (ผนังเหนือประตู,และขอบหน้าวงกบ) | 16 | ตร.ม.
| - แผ่นลามิเนต LP-03 | 51 | แผ่น
| - BUTT HING.STST.SATIN102X76X3MM HAFELA#926.98.040 | 24 | ชุด
| - PC HANDLE SET 8 ST.ST.MATT HAFELA#903.92.076 | 6 | ชุด
| - MORT.MAGN.LOCK PC R55/24 STST. HAFELA#911.07.098 | 6 | ชุด
| - SA MK KW1 PC SNP 30/30 W/R THM HAFELA#916.80.762 | 6 | ชุด
| - DOOR STOPPER SATIN ST.ST. HAFELA#937.55.100 | 6 | ชุด
| - ติดตั้งวงกบประตู - ช่องแสง | 14 | ตร.ม.
| - ติดตั้งบาน ประตู ( พร้อมบานพับ กลอน มือจับ ) | 13 | ตร.ม.
| - วัสดุสิ้นเปลือง (กาวยาง,ซิลิโคน,กาวลาเท็กซ์, ฯลฯ) |  | เหมา
รวมราคา (2.1.4.1)
2.2.4.2 | D2.1 วงกบบานประตูไม้บานเปิดคู่ ขนาด 2.20 ม. x 2.40 ม. | 5 | ชุด
| - วงกบไม้เนื้อแข็ง ขนาด 2"x 4" (ราคารวมประกอบในที่แล้ว) | 5 | วง
| - บานประตูไม้อัด ขนาด 2.10 ม. x 2.40 ม. | 5 | บาน
| - ผนังไม้อัดยางหนา 6 มม. 4'x8' โครงคร่าวไม้จ๊อยท์ (ผนังเหนือประตู,และขอบหน้าวงกบ) | 21 | ตร.ม.
| - แผ่นลามิเนต LP-04 | 66 | แผ่น
| - TOP CENTRE F.DOUBLE ACT.DOORS HAFELA#932.10.410 | 10 | ชุด
| - COVER PLATE FOR TOP CENTER HAFELA#932.10.589 | 10 | ชุด
| - DOOR TRACK FOR DOUB.ACT.DOORS HAFELA#932.10.270 | 10 | ชุด
| - FLOOR SPRING TS500NV 90 DEG.OPEN HAFELA#932.10.051 | 5 | ชุด
| - COVER PLATE TS 500NV S/S HAFELA#932.10.130 | 5 | ชุด
| - MORT.LOCK ST.ST.SGL DEADBOLT HAFELA#911.23.615 | 5 | ชุด
| - ESCUTCHEON PZ ST.ST.MATT 52MM HAFELA#902.52.930 | 5 | ชุด
| - SA MK KW1 PC SNP 30/30 W/R THM HAFELA#916.80.762 | 5 | ชุด
| - DOOR STOPPER SATIN ST.ST. HAFELA#937.55.100 | 10 | ชุด
| - ADJUST.FL.BO.STST.MATT25/127MM HAFELA#911.81.165 | 5 | ชุด
| - ADJUST.FL.BO.STST.MATT25/247MM HAFELA#911.81.168 | 5 | ชุด
| - DUST PROOF STRIKE BRA.CHR.15MM HAFELA#911.62.066 | 5 | ชุด
| - PULL HDL 40X10X800 STST.MATTHAFELA#903.09.504 | 10 | ชุด
| - ติดตั้งวงกบประตู - ช่องแสง | 26 | ตร.ม.
| - ติดตั้งบาน ประตู ( พร้อมบานพับ กลอน มือจับ ) | 25 | ตร.ม.
| - วัสดุสิ้นเปลือง (กาวยาง,ซิลิโคน,กาวลาเท็กซ์, ฯลฯ) |  | เหมา
รวมราคา (2.1.4.2)
2.2.4.3 | D3 วงกบบานประตูไม้อัดบานเลื่อนเดี่ยว ขนาด 1.40 ม. x 2.40 ม. | 2 | ชุด
| - วงกบไม้เนื้อแข็ง ขนาด 2"x 4" (ราคารวมประกอบในที่แล้ว) | 2 | วง
| - บานประตูไม้อัด ขนาด 1.40 ม. x 2.40 ม. | 2 | บาน
| - ผนังไม้อัดยางหนา 6 มม. 4'x8' โครงคร่าวไม้จ๊อยท์ (ผนังเหนือประตู,และขอบหน้าวงกบ) | 5 | ตร.ม.
| - งานทาสีวงกบ (PT-01) | 5 | ตร.ม.
| - แผ่นลามิเนต LP-04 | 4 | แผ่น
| - แผ่นลามิเนต LP-07 | 10 | แผ่น
| - D-LI11 160-P FITT.W.2 S.CL HAFELA#941.62.018 | 2 | ชุด
| - R. TRACK ALU CLEAR ANO 3000MM HAFELA#940.43.932 | 2 | ชุด
| - SLID.DOOR LOCK PC STST. 55/20 HAFELA#911.26.292 | 2 | ชุด
| - ESCUTCHEON PZ ST.ST.MATT 52MM HAFELA#902.52.930 | 4 | ชุด
| - SA MK KW1 PC SNP 30/30 W/R THM HAFELA#916.80.762 | 2 | ชุด
| - ติดตั้งวงกบประตู - ช่องแสง | 7 | ตร.ม.
| - ติดตั้งบาน ประตู ( พร้อมบานพับ กลอน มือจับ ) | 7 | ตร.ม.
| - วัสดุสิ้นเปลือง (กาวยาง,ซิลิโคน,ทินเนอร์,น้ำมันสน,กาวลาเท็กซ์, ฯลฯ) |  | เหมา
รวมราคา (2.1.4.3)
2.2.4.4 | D4 บานประตูไม้อัดบานเลื่อนเดี่ยว ขนาด 1.20 ม. x 2.40 ม. | 2 | ชุด
| - วงกบไม้เนื้อแข็ง ขนาด 2"x 4" (ราคารวมประกอบในที่แล้ว) | 2 | วง
| - บานประตูไม้อัด ขนาด 1.20 ม. x 2.40 ม. | 2 | บาน
| - ผนังไม้อัดยางหนา 6 มม. 4'x8' โครงคร่าวไม้จ๊อยท์ (ผนังเหนือประตู,และขอบหน้าวงกบ) | 4 | ตร.ม.
| - แผ่นลามิเนต LP-04 | 8 | แผ่น
| - D-LI11 160-P FITT.W.2 S.CL HAFELA#941.62.018 | 2 | ชุด
| - R. TRACK ALU CLEAR ANO 3000MM HAFELA#940.43.932 | 2 | ชุด
| - SLID.DOOR LOCK PC STST. 55/20 HAFELA#911.26.292 | 2 | ชุด
| - ESCUTCHEON PZ ST.ST.MATT 52MM HAFELA#902.52.930 | 4 | ชุด
| - SA MK KW1 PC SNP 30/30 W/R THM HAFELA#916.80.762 | 2 | ชุด
| - ติดตั้งวงกบประตู - ช่องแสง | 6 | ตร.ม.
| - ติดตั้งบาน ประตู ( พร้อมบานพับ กลอน มือจับ ) | 6 | ตร.ม.
| - วัสดุสิ้นเปลือง (กาวยาง,ซิลิโคน,กาวลาเท็กซ์, ฯลฯ) |  | เหมา
รวมราคา (2.1.4.4)
รวมราคางานตกแต่งบานประตู (2.1.4)
2.2.5 | งานติดตั้งม่าน
2.2.5.1 | ม่านม้วนระบบมือดึง
| - CU1 : ม่านม้วน ขนาด 2.10 x 2.80 ม. | 13 | ชุด
| - CU2 : ม่านม้วน ขนาด 3.05 x 2.80 ม. | 2 | ชุด
| - CU3 : ม่านม้วน ขนาด 1.08 x 2.80 ม. | 1 | ชุด
| - CU4 : ม่านม้วน ขนาด 2.00 x 2.80 ม. | 10 | ชุด
| - CU5 : ม่านม้วน ขนาด 2.15 x 2.80 ม. | 3 | ชุด
| - CU6 : ม่านม้วน ขนาด 3.30 x 2.80 ม. | 4 | ชุด
| - CU7 : ม่านม้วน ขนาด 2.05 x 2.80 ม. | 3 | ชุด
| - CU8 : ม่านม้วน ขนาด 1.95 x 2.80 ม. | 3 | ชุด
| - CU9 : ม่านม้วน ขนาด 2.25 x 2.80 ม. | 1 | ชุด
| - CU10 : ม่านม้วน ขนาด 2.35 x 2.80 ม. | 1 | ชุด
| - CU11 : ม่านม้วน ขนาด 1.85 x 2.80 ม. | 1 | ชุด
| - CU12 : ม่านม้วน ขนาด 2.60 x 2.80 ม. | 1 | ชุด
รวมราคางานติดตั้งม่าน (2.1.5)
สรุปรวมราคาหมวดงานตกแต่งภายใน (2.2)
สรุปปริมาณราคางานปรับปรุง ชั้น B
1 | ส่วนงานที่ 1 /ค่างานต้นทุน
กลุ่มงานที่ 1
1.1 | หมวดงานเตรียมการก่อสร้าง | 1 | งาน
1.2 | หมวดงานสถาปัตยกรรม | 1 | งาน
1.3 | หมวดงานสุขาภิบาลและดับเพลิง | 1 | งาน
1.4 | หมวดงานระบบไฟฟ้าสื่อสารและระบบแจ้งเหตุเพลิงไหม้ | 1 | งาน
1.5 | หมวดงานระบบปรับอากาศและระบบระบายอากาศ | 1 | งาน
รวมราคากลุ่มงานที่ 1
กลุ่มงานที่ 2
2.1 | หมวดงานครุภัณฑ์จัดจ้างสั่งทำ | 1 | งาน
2.2 | หมวดงานตกแต่งภายใน | 1 | งาน
รวมราคากลุ่มงานที่ 2
สรุปรวมราคาส่วนงานที่ 1 /ค่างานต้นทุน
1 | ส่วนงานที่ 1 /ค่างานต้นทุน
กลุ่มงานที่ 1
1.1 | หมวดงานเตรียมการก่อสร้าง
1.1.1 | งานรื้อถอนสิ่งปลูกสร้างเดิม พร้อมขนทิ้ง
1 | - รื้อถอนพื้นปูกระเบื้อง (ทุกขนาด/ทุกชนิด) (F4C) | 138 | ตร.ม.
2 | - รื้อถอนฝ้ายิปซั่มพร้อมโครงคร่าว (C1) | 115 | ตร.ม.
1 | - รื้อถอนผนังก่ออิฐฉาบปูนหนาครึ่งแผ่น (วัสดุก่อ/ฉาบทุกชนิด ) (P2) | 343 | ตร.ม.
2 | - รื้อถอนวงกบบานประตูอลูมิเนียมพร้อมกระจก (TD-1,2,3) | 115 | ตร.ม.
3 | - รื้อถอนวงเคาน์เตอร์ คสล.เดิม | 1 | ลบ.ม
สรุปรวมราคาหมวดงานเตรียมการก่อสร้าง (1.1)
1.2 | หมวดงานสถาปัตยกรรม
1.2.1 | งานผนังและผิวผนัง
งานผนัง
| - ผนังก่ออิฐมอญ ครี่งแผ่น (A) | 51 | ตร.ม.
| - ฉาบปูนเรียบผนังภายใน (A1) | 17 | ตร.ม.
| - ฉาบปูนเรียบผนังภายนอก (A2) | 26 | ตร.ม.
| - ผนังโครงเหล็กชุบสังกะสี ปิดทับแผ่นยิปซั่มบอร์ด หนาไม่น้อยกว่า 12 mm. บุสองด้าน (B) | 430 | ตร.ม.
| • ฉนวนกันเสียง ชนิดฉนวนใยหิน หนาไม่น้อยกว่า 50 มม. | 430 | ตร.ม.
| - ผนังโครงเหล็กชุบสังกะสี ปิดทับแผ่นซีเมนต์บอร์ด หนาไม่น้อยกว่า 12 mm. บุสองด้าน (C) | 39 | ตร.ม.
| - ผิวฉาบ SKIM COAT (A1,A2) | 43 | ตร.ม.
| - เสาเอ็น-ทับหลัง | 51 | ม.
1.2.2 | งานประตู - หน้าต่างพร้อมอุปกรณ์ครบชุด
ประตู
| - D1 : วงกบประตูอลูมิเนียมบานเลื่อน พร้อมช่องแสงติดตาย ลูกฟักกระจกลามิเนตใสตัดแสง หนา 5+5 มม. ขนาด 2.00x2.40 ม. | 2 | ชุด
| - D2 : วงกบประตูอลูมิเนียมบานเปิดคู่ ลูกฟักกระจกลามิเนตใสตัดแสง หนา 5+5 มม. ขนาด 2.10x2.40 ม. | 2 | ชุด
| - D3 : วงกบประตูอลูมิเนียมบานเปิดเดี่ยว ลูกฟักกระจกลามิเนตใสตัดแสง หนา 5+5 มม. ขนาด 1.20x2.40 ม. | 2 | ชุด
| - D4 : วงกบประตูอลูมิเนียมบานเปิดคู่ พร้อมช่องแสงติดตาย ลูกฟักกระจกลามิเนตใสตัดแสง หนา 5+5 มม. ขนาด 5.75x2.40 ม. | 2 | ชุด
| - D5 : วงกบประตูอลูมิเนียมบานเปิดเดี่ยว พร้อมช่องแสงติดตาย ลูกฟักกระจกลามิเนตใสตัดแสง หนา 5+5 มม. ขนาด 3.475x2.40 ม. | 3 | ชุด
1.2.3 | งานทาสี
| - งานทาสีรองพื้น (1) | 1353 | ตร.ม.
| - งานทาสีภายนอก (2) | 173 | ตร.ม.
1.2.4 | งานอื่นๆ
สรุปรวมราคาหมวดงานสถาปัตยกรรม (1.2)
1.3 | หมวดงานสุขาภิบาลและดับเพลิง
1.3.1 | งานระบบสุขาภิบาล
1.3.1.1 | ระบบน้ำประปา ( Cold Water Supply System )
1.3.1.1.1 | ท่อ PPR(80) ประเภท SDR9 PN12.5 (DIN 8077/8078)
| - Dia. 1/2" | 15 | ม.
1.3.1.1.2 | ท่อ PPR(80) ประเภท SDR11 PN10 (DIN 8077/8078)
| - Dia. 3/4" | 4 | ม.
| ข้อต่อ และอุปกรณ์ท่อ (Fittings & Accessories) | 1 | เหมา
| เหล็กยึดท่อ (Hangers and Supports) | 1 | เหมา
| ทดสอบ ทำความสะอาด ทาสีสัญลักษณ์ท่อ (Test & Cleaning & Painting) | 1 | เหมา
1.3.1.1.3 | ประตูน้ำทองเหลืองลิ้นเกต (Gate Valve. ) แรงดัน 125 ปอนด์
| - Dia. 3/4" | 2 | เครื่อง
1.3.1.2 | ระบบระบายน้ำทิ้งจากห้องครัว ( K )
1.3.1.2.1 | ถังดักไขมันสำเร็จรูป ชนิดวางใต้ซิงค์ (FRP) (GREASE TRAP TANK)
| - ขนาด 40 ลิตร | 2 | ชุด
1.3.1.2.2 | ท่อ PP Class B
| - Dia. 2 1/2" | 6 | ม.
| ข้อต่อ และอุปกรณ์ท่อ (Fittings & Accessories) | 1 | เหมา
| เหล็กยึดท่อ (Hangers and Supports) | 1 | เหมา
| ทดสอบ ทำความสะอาด ทาสีสัญลักษณ์ท่อ (Test & Cleaning & Painting) | 1 | เหมา
1.3.1.3 | งานอื่นๆระบบสุขาภิบาล
1.3.1.3.1 | งานทดสอบระบบ Test & Commissioning | 1 | เหมา
1.3.1.3.2 | งานเปิดช่องพื้น (Coring) | 1 | เหมา
1.3.2 | งานระบบดับเพลิง
1.3.2.1 | งานท่อน้ำ (Piping Work)
1.3.2.1.1 | ท่อเหล็กดำ (Black Steel Pipe Class Sch.40 , Seam) (ASTM-A53) - ข้อต่อ GROOVE COUPLING, FLANGES
| - Dia. 1" | 110 | ม.
| - Dia. 1 1/4" | 40 | ม.
| - Dia. 1 1/2" | 40 | ม.
| - Dia. 2" | 52 | ม.
| - Dia. 2 1/2" | 10 | ม.
| - Dia. 3" | 35 | ม.
| - Dia. 4" | 12 | ม.
| ข้อต่อ และอุปกรณ์ท่อ (Fittings & Accessories) | 1 | เหมา
| เหล็กยึดท่อ (Hangers and Supports) | 1 | เหมา
| ทดสอบ ทำความสะอาด ทาสีสัญลักษณ์ท่อ (Test & Cleaning & Painting) | 1 | เหมา
| ทาสีท่อดับเพลิง ( Painting) | 1 | เหมา
1.3.2.2 | ระบบหัวกระจายน้ำดับเพลิง (Sprinkler System)
1.3.2.2.1 | Sprinkler Head (K=5.6)
| - Pendent | 12 | ชุด
1.3.2.2.2 | Flexible Spronkler Hose Set
| - 1200 mm. | 12 | ชุด
1.3.2.3 | งานอื่นๆระบบดับเพลิง
1.3.2.3.1 | งานทดสอบระบบ Test & Commissioning | 1 | เหมา
1.3.2.3.2 | ถังดับเพลิง Low Pressure Water Mist 10 Lbs (มาตรฐาน ฉลากเขียว) | 3 | ถัง
สรุปรวมราคาหมวดงานสุขาภิบาลและดับเพลิง (1.3)
1.4 | หมวดงานระบบไฟฟ้าสื่อสารและระบบแจ้งเหตุเพลิงไหม้
1.4.1 | แผงเมนไฟฟ้า
| - Schneider Digital Power PM2230 | 1 | ชุด
| - Crompton CT 400/5A Class 0.5 5VA AS2-400/5A | 3 | ชุด
| - MCCB 200A/250AF | 1 | ชุด
| - EASY BOX 1P | 3 | ชุด
| - ตู้โหลดเซ็นเตอร์ 3 เฟส 4 สาย 250A 42 ช่อง | 1 | ชุด
| - ตู้โหลดเซ็นเตอร์ 3 เฟส 4 สาย 100A 36 ช่อง | 1 | ชุด
| - ตู้โหลดเซ็นเตอร์ 3 เฟส 4 สาย 100A 24 ช่อง | 1 | ชุด
| - เซอร์กิตเบรกเกอร์ MCB 1 เฟส 16A | 51 | ชุด
| - เซอร์กิตเบรกเกอร์ MCB 1 เฟส 20A | 26 | ชุด
| - เซอร์กิตเบรกเกอร์ MCB 1 เฟส 32A | 17 | ชุด
| - เซอร์กิตเบรกเกอร์ MCB 1 เฟส 50A | 2 | ชุด
| - เซอร์กิตเบรกเกอร์ MCB 1 เฟส 2 ขั้ว 32A | 2 | ชุด
| - เซอร์กิตเบรกเกอร์ MCB 1 เฟส 2 ขั้ว 50A | 1 | ชุด
| - เซอร์กิตเบรกเกอร์ MCB 3 เฟส 20A | 3 | ชุด
| - เซอร์กิตเบรกเกอร์ MCB 3 เฟส 32A | 2 | ชุด
| - ACCESSORIES | 1 | เหมา
1.4.2 | โคมไฟฟ้า
| - ชุดโคมฝังพร้อมหลอดLED,L&E#LINE R60/WH-8LED/4K-OLFD/200mA (TYPE F01) | 4 | ชุด
| - Connector kit, L&E#RLXX,SLXX,PLXX(V2) | 4 | ชุด
| - ชุดโคมฝังพร้อมหลอดLED,L&E#LINE RL/WH-16LED/4K-OLFD/200mA (TYPE F02) | 4 | ชุด
| - Connector kit, L&E#RLXX,SLXX,PLXX(V2) | 4 | ชุด
| - ชุดโคมฝังพร้อมหลอดLED,L&E#LINE R120/WH-16LED/4K-OLFD/200mA (TYPE F03) | 40 | ชุด
| - Connector kit, L&E#RLXX,SLXX,PLXX(V2) | 40 | ชุด
| - ชุดโคมฝังพร้อมหลอดLED PANEL,L&E#RBPL600/UGR19/S-18LED/4K-LLLD (TYPE F04) | 30 | ชุด
| - ชุดโคมแขวนพร้อมหลอดLED,L&E#LINE P60/WH-5LED/4K-OLFD/200mA (TYPE F05) | 2 | ชุด
| - Connector kit, L&E#RLXX,SLXX,PLXX(V2) | 2 | ชุด
| - ชุดโคมแขวนพร้อมหลอดLED,L&E#LINE PL/WH-10LED/4K-OLFD/200mA (TYPE F06) | 4 | ชุด
| - Connector kit, L&E#RLXX,SLXX,PLXX(V2) | 4 | ชุด
| - ชุดโคมแขวนพร้อมหลอดLED,L&E#LINE P60/WH-10LED/4K-OLFD/200mA (TYPE F07) | 8 | ชุด
| - Connector kit, L&E#RLXX,SLXX,PLXX(V2) | 8 | ชุด
| - L&E#LPDCL100/P-10W/1.2m. (LOOP : 5.80x5.00m.) (TYPE F08) | 1 | ชุด
| - L&E#LPDCL100/P-10W/1.2m. (LOOP : 3.00x5.50m.) 4K (TYPE F09) | 1 | ชุด
| - L&E#LPDCL100/P-10W/1.2m. (LOOP : 3.00x5.50m.) (TYPE F10) | 1 | ชุด
| - L&E#LPDCL100/P-10W/1.2m. (LOOP : 2.00 x1.75m.) (TYPE F11) | 2 | ชุด
| - L&E#LPDCL100/P-10W/1.2m.(LOOP : 1.40 x1.20m.) (TYPE F12) | 9 | ชุด
| - ชุดโคมฝังดาวน์ไลท์พร้อมหลอดLED,L&E#RAL83D/WH-14LED/4K/60D-LMOD/G2 (TYPE RD01) | 6 | ชุด
| - ชุดโคมลอยดาวน์ไลท์พร้อมหลอดLED,L&E#ESDL150S/WH-20LED/4K-OMVD (TYPE SD02) | 244 | ชุด
| - COB LINEAR FLEX,L&E#SLX81-12W/m-4000K-110D-24Vdc-5000mm-IP20 (LED01) | 4 | ชุด
| - Switching Power Supply,MW#LRS-350-24Vdc | 1 | ชุด
| - ALUMINIUM PLATE,L&E#ALS1202,L-1000mm | 21 | ชุด
| - โคมไฟสปอร์ตไลท์ 150 วัตตน์ LED ใช้ประกอบเวที | 10 | ชุด
| - ACCESSORIES | 1 | เหมา
1.4.3 | SWITCH & RECEPTACLE (สวิตช์ไฟฟ้าและเต้ารับ) ป้ายทางออกและไฟฉุกเฉิน
| - 1 สวิทซ์ไฟทางเดียว 16A 220-250V (ฝังผนัง) (พร้อมหน้ากากและอุปกรณ์ครบชุด) | 8 | ชุด
| - 2 สวิทซ์ไฟทางเดียว 16A 220-250V (ฝังผนัง) (พร้อมหน้ากากและอุปกรณ์ครบชุด) | 18 | ชุด
| - 3 สวิทซ์ไฟทางเดียว 16A 220-250V (ฝังผนัง) (พร้อมหน้ากากและอุปกรณ์ครบชุด) | 4 | ชุด
| - เต้ารับไฟฟ้าแบบเดี่ยวขากลม-แบน 16A 250V มีกราวด์,ม่านนิรภัย | 122 | ชุด
| - สวิตซ์หรี่ไฟฟ้า DIMMER SWICTH 300 W | 13 | ชุด
| - เต้ารับปลั้กฝังพื้น POP UP FLOOR OUTLET | 2 | ชุด
| - โคมไฟฉกุ เฉิน LED 2x12 W แบตเตอรีÉ12V 5.0A | 19 | ชุด
| - ป้ายหนีไฟรูปคนวิ่งแบบกล่องอลูมิเนียม | 11 | ชุด
| - ACCESSORIES | 1 | เหมา
1.4.4 | สายเมน และ สายย่อย โคมไฟ เต้ารับ
1.4.4.1 | สายเคเบิลเดินภายในอาคาร IEC01 (THW) สายกลมแกนเดี่ยว
| - 120 sq.mm. IEC01 | 64 | ม.
| - 35 sq.mm. IEC01 | 64 | ม.
| - 16 sq.mm. IEC01 | 370 | ม.
| - 10 sq.mm. IEC01 | 80 | ม.
| - 6 sq.mm. IEC01 | 1935 | ม.
| - 4 sq.mm. IEC01 | 1270 | ม.
| - 2.5 sq.mm. IEC01 | 9610 | ม.
| - Support & Accessories | 1 | เหมา
1.4.4.2 | ท่อร้อยเดินสายไฟ
| - DIA 1/2" EMT | 2390 | ม.
| - DIA 3/4" EMT | 400 | ม.
| - DIA 1 EMT | 150 | ม.
| - Support & Accessories | 1 | เหมา
1.4.4.3 | รางไวร์เวย์ (wireway)
| - รางไวร์เวย์ (wireway) ขนาด 200x100 ยาว 2.40 ม. | 10 | ท่อน
| - Support & Accessories | 1 | เหมา
1.4.5 | Telephone & DATA System
1.4.5.1 | DEVICE
| - Wall rack 27U รวมอุปกรณ์ทั้งหมด | 1 | ชุด
| - IP PABX 6สายนอก 27 IP สายใน | 1 | ชุด
| - Support & Accessories | 1 | เหมา
1.4.5.2 | OUTLET
| - เต้ารับสาย LAN (Wall mount LAN CAT6 up to 10Gbps speed) | 24 | ชุด
| - Access point | 12 | ชุด
1.4.5.3 | สายไฟ
| - UTP CAT6 | 1638 | ม.
| - Fiber Optic | 250 | ม.
| - Support & Accessories | 1 | เหมา
1.4.5.4 | ท่อร้อยเดินสายไฟ
| - ขนาด 1/2 นิ้ว ท่อชนิด EMT | 1240 | ม.
| - Support & Accessories | 1 | เหมา
1.4.6 | Fire Alarm System
1.4.6.1 | DETECTOR DEVICES
| - Single Input Module | 1 | ชุด
| - Detector Zone Interface Module Class B | 1 | ชุด
| - Conventional Multi-criteria Smoke Detector | 35 | ชุด
| - Conventional Rate of Rise and Fixed Temperature Heat Detector | 5 | ชุด
| - Fire Alarm Manual Station - Single Pole | 5 | ชุด
| - Alarm Bell, 24 VDC, Polarized Size 6 | 4 | ชุด
1.4.6.2 | สายไฟ
| - สายไฟ IEC01 ขนาด 2.5 sq.mm. | 900 | ม.
| - สายไฟ FRC ขนาด 2.5 sq.mm. | 221 | ม.
| - Support & Accessories | 1 | เหมา
1.4.6.3 | ท่อร้อยเดินสายไฟ
| - ขนาด 1/2. ท่อชนิด EMT | 350 | ม.
| - Support & Accessories | 1 | เหมา
| - Test & Commisioning (งานทดสอบระบบ) | 1 | เหมา
1.4.7 | Public Address Systems
1.4.7.1 | อุปกรณ์สำหรับกระจายเสียง
| - Attenuator 60 w | 1 | ชุด
1.4.7.2 | ลำโพง
| - Ceiling Mount Speaker 6W/6" | 7 | ชุด
1.4.7.3 | สายไฟ
| - สายไฟฟ้าสำหรับลำโพง VTF | 195 | ม.
| - Support & Accessories | 1 | เหมา
1.4.7.4 | ท่อร้อยเดินสายไฟ
| - ขนาด 1/2 นิ้ว ท่อชนิด EMT. | 120 | ม.
| - Support & Accessories | 1 | เหมา
| - Test & Commisioning (งานทดสอบระบบ) | 1 | เหมา
1.4.8 | CCTV
1.4.8.1 | DEVICE
| - IP DOME CAMERA 2 mp | 11 | ชุด
| - NVR 32 CH | 1 | ชุด
| - HDD 10 TB 30day 25 fps | 2 | ชุด
| - Monitor 32 '' | 1 | ชุด
| - Wall Mount | 1 | ชุด
| - HDMI 3 M | 1 | ชุด
| - PC COM I7 + 20 " | 1 | ชุด
| - 19” CLASSIC RACK 27 U 80 CM | 1 | ชุด
| - AC POWER DISTRIBUTION 12 Outlet | 1 | ชุด
| - 2xø4" HEAVY DUTY FAN Set | 1 | ชุด
| - CABLE MANAGEMENT PANEL WITH COVER | 1 | ชุด
| - UPS 2000 VA | 1 | ชุด
| - Access Switch24P | 1 | ชุด
| - Patch Panel 24P UTP CAT6A | 1 | ชุด
| - Patch Cord UTP CAT6A | 24 | ชุด
1.4.8.2 | สายไฟ
| - UTP CAT6 | 1183 | ม.
| - Support & Accessories | 1 | เหมา
1.4.8.3 | ท่อร้อยเดินสายไฟ
| - ขนาด 1/2 นิ้ว ท่อชนิด EMT | 1001 | ม.
| - Support & Accessories | 1 | เหมา
1.4.9 | ระบบควบคุมอาคารอัตโนมัติ (BMS)
1.4.9.1 | DEVICE
| - MODBUS GATEWAY FOR INTERFACE POWER METER | 1 | ชุด
| - ค่าดําเนินการตั้งค่าการใช้งาน และทําการทดสอบระบบ | 1 | ชุด
1.4.9.2 | สายไฟ
| - Twist Pair Cable 2x18AWG | 40 | ม.
| - Support & Accessories | 1 | เหมา
1.4.9.3 | ท่อร้อยเดินสายไฟ
| - ขนาด 1/2 นิ้ว ท่อชนิด EMT | 30 | ม.
| - Support & Accessories | 1 | เหมา
สรุปรวมราคาหมวดงานระบบไฟฟ้าสื่อสารและระบบแจ้งเหตุเพลิงไหม้ (1.4)
1.5 | หมวดงานระบบปรับอากาศและระบบระบายอากาศ
1.5.1 | ระบบปรับอากาศ
1.5.1.1 | งานระบบปรับอากาศ ( Air Condition System )
ระบบปรับอากาศแบบรวมศูนย์ ( VRV/VRF Air Conditioning System)
1.5.1.1.1 | เครื่องปรับอากาศ ชนิดสี่ทิศทาง ( Ceiling Mount Cassette 4-Way Type )
| - ขนาด 15,400 Btu/hr | 3 | เครื่อง
| - ขนาด 30,700 Btu/hr | 3 | เครื่อง
| - ขนาด 38,200 Btu/hr | 5 | เครื่อง
1.5.1.1.2 | เครื่องปรับอากาศ ชนิดท่อลม ( Duct Type )
| - ขนาด 38,200 Btu/hr | 11 | เครื่อง
| - ขนาด 54,600 Btu/hr | 7 | เครื่อง
| Support W/Vibration Isolator | 1 | เหมา
1.5.1.1.3 | ชุดเครื่องทำความเย็น ( Condensing Unit ) ( Horizontal Flow )
| - ขนาด 41,300 Btu/hr | 1 | เครื่อง
| - ขนาด 47,800 Btu/hr | 1 | เครื่อง
| - ขนาด 54,600 Btu/hr | 7 | เครื่อง
| - ขนาด 76,400 Btu/hr | 2 | เครื่อง
| - ขนาด 81,900 Btu/hr | 5 | เครื่อง
| Support W/Vibration Isolator | 1 | เหมา
1.5.1.1.4 | ระบบไฟฟ้าและระบบควบคุมเครื่องปรับอากาศ (Electrical Work for AC)
| สายไฟ ( Wiring ) | 1 | เหมา
| ท่อไฟ ( Conduit ) | 1 | เหมา
| Supports & Accessories | 1 | เหมา
1.5.1.1.5 | เซฟตี้ สวิตซ์ (Safety Switch , Outdoor Type )
| - 2P 35 A. | 3 | ชุด
| - 3P 35 A. | 5 | ชุด
| รีโมทควบคุมแบบมีสาย (Wired Remote Controller) | 29 | ชุด
| Central Control | 2 | ชุด
1.5.1.2 | งานท่อน้ำยา ท่อน้ำทิ้ง ( Refrigerant Pipe & Drain Pipe)
1.5.1.2.1 | ท่อทองแดงชนิดม้วน แบบหนาเบอร์ 22 ( Soft Drawn Copper Tube #22 )
| - ขนาด Dia 1/4" (6.4 mm.) | 9 | ม.
1.5.1.2.2 | ท่อทองแดงชนิดเส้น แบบแอล (Hard Drawn Copper Tube : Type L)
| - ขนาด Dia 3/8" (9.5 mm.) | 250 | ม.
| - ขนาด Dia 1/2" (12.7 mm.) | 9 | ม.
| - ขนาด Dia 5/8" (15.9 mm.) | 97 | ม.
| - ขนาด Dia 3/4" (19.1 mm.) | 83 | ม.
| - ขนาด Dia 7/8" (22.2 mm.) | 69 | ม.
| ข้อต่อ และอุปกรณ์ท่อ (Fittings & Accessories) | 1 | เหมา
| เหล็กยึดท่อ (Hangers and Supports) | 1 | เหมา
1.5.1.2.3 | ฉนวนหุ้มท่อทองแดง ความหนา 3/4" (Copper Tube Insulation Thk. 3/4")
| - สำหรับท่อทองแดง ขนาด Dia 1/4" | 9 | ม.
| - สำหรับท่อทองแดง ขนาด Dia 3/8" | 250 | ม.
| - สำหรับท่อทองแดง ขนาด Dia 1/2" | 9 | ม.
| - สำหรับท่อทองแดง ขนาด Dia 5/8" | 97 | ม.
| - สำหรับท่อทองแดง ขนาด Dia 3/4" | 83 | ม.
| - สำหรับท่อทองแดง ขนาด Dia 7/8" | 69 | ม.
| อุปกรณ์เบ็ตเตล็ด | 1 | เหมา
1.5.1.2.4 | ท่อน้ำทิ้ง (Condensate Drain Pipe PVC Class 8.5)
| - ขนาด Dia 1" (25 mm.) | 49 | ม.
| - ขนาด Dia 1-1/4" (35 mm.) | 130 | ม.
| ข้อต่อ และอุปกรณ์ท่อ (Fittings & Accessories) | 1 | เหมา
| เหล็กยึดท่อ (Hangers and Supports) | 1 | เหมา
| ทดสอบ ทำความสะอาด ทาสีสัญลักษณ์ท่อ (Test & Cleaning & Painting) | 1 | เหมา
1.5.1.2.5 | ฉนวนหุ้มท่อน้ำทิ้ง ความหนา 1/2" ( Closed Cell Drain Pipe Insulation Thk.1/2")
| - สำหรับท่อน้ำทิ้ง ขนาด Dia 1" (25 mm.) | 49 | ม.
| - สำหรับท่อน้ำทิ้ง ขนาด Dia 1-1/4" (35 mm.) | 130 | ม.
| อุปกรณ์เบ็ตเตล็ด | 1 | เหมา
1.5.1.3 | งานท่อลม และหน้ากากลม ( Duct Works & Grille Air )
1.5.1.3.1 | ท่อลมสำเร็จรูป Pre-Insulate Duct for Supply (PID)
| - Pre-Insulate Duct (PIR) 20 mm.Thk. | 3460.29 | ตร.ฟ.
| - PID Fitting & Accessories | 1 | เหมา
| - Hanger & Support | 1 | เหมา
| - PID Painting | 1 | เหมา
| Return Air Chamber (แผ่นยิปซั่มบอร์ดโครงคร่าวโลหะชุบสังกะ ชนิดทนความชื้น หนา 9 mm.) | 1 | เหมา
| Flexible Round Duct with insulation Thickness 25 mm., Density 16 kg/m3 | 1 | เหมา
1.5.1.4 | หน้ากากลม (Grille Air)
Supply Air Grille (สีอบขาว)
1.5.1.4.1 | Square Ceiling Diffuser (SCD) w/OBV
| - ขนาด 10" x 10" | 77 | ชิ้น
| - ขนาด 12" x 12" | 12 | ชิ้น
1.5.1.4.2 | Return Air Grille - Hinge Type W/Filter (RAG.) (สีอบขาว)
| - ขนาด 48" x 24" | 18 | ชิ้น
1.5.1.5 | งานอื่นๆ ระบบปรับอากาศ
| งานทดสอบระบบ (Test & Commissioning ) | 1 | เหมา
| งานรื้อถอนเครื่องปรับอากาศเดิมบริเวณทางเดิน | 1 | เหมา
1.5.2 | ระบบระบายอากาศ
1.5.2.1 | พัดลมระบายอากาศ (Ventilating Fan)
1.5.2.1.1 | พัดลมระบายอากาศ แบบฝังเพดาน (Ceiling Mount Type )
| - ปริมาณลม 50 CFM. @0.20 in.wg | 7 | เครื่อง
| - ปริมาณลม 80 CFM. @0.20 in.wg | 2 | เครื่อง
| - ปริมาณลม 150 CFM. @0.20 in.wg | 2 | เครื่อง
| - ปริมาณลม 180 CFM. @0.30 in.wg | 1 | เครื่อง
| - ปริมาณลม 250 CFM. @0.20 in.wg | 2 | เครื่อง
1.5.2.1.2 | พัดลมระบายอากาศแบบกรงกระรอก ( Mini Sirocco Fan )
| - ปริมาณลม 200 CFM. @0.30 in.wg | 1 | เครื่อง
| - ปริมาณลม 450 CFM. @0.30 in.wg | 1 | เครื่อง
| - ปริมาณลม 500 CFM. @0.30 in.wg | 3 | เครื่อง
| - ปริมาณลม 650 CFM. @0.30 in.wg | 1 | เครื่อง
1.5.2.1.3 | พัดลมเติมอากาศแบบกรงกระรอก ( Mini Sirocco Fan )
| - ปริมาณลม 300 CFM. @0.40 in.wg | 1 | เครื่อง
| - ปริมาณลม 500 CFM. @0.40 in.wg | 4 | เครื่อง
| - ปริมาณลม 550 CFM. @0.40 in.wg | 1 | เครื่อง
| - ปริมาณลม 650 CFM. @0.40 in.wg | 1 | เครื่อง
| Vibration Isolator,Hanger & Support | 1 | เหมา
| สวิตซ์หิ่งห้อยทางเดียว (ปิดมีไฟ) | 7 | ชุด
| ระบบไฟฟ้า และระบบตู้ควบคุม (EF-VCP-02, FF-VCP-02) | 1 | เหมา
1.5.2.2 | งานท่อลม และหน้ากากลม ( Duct Works & Grille Air )
1.5.2.2.1 | แผ่นเหล็กชุบสังกะสี (Galvanized Steel Sheet ) For Fresh Air
| - No. #26 | 1049.31 | ตรฟ.
| - No. #24 | 1410.86 | ตรฟ.
| เหล็กยึดท่อ และอุปกรณ์ (Hanger , Support & Accessories) | 1 | เหมา
| ฉนวนหุ้มท่อลมไฟเบอร์กลาส 1.5 ปอนด์ต่อลบ.ฟุต หนา 1" 24 Kg/m3 | 2460.17 | ตร.ฟ
| กาวและอุปกรณ์ยึดฉนวน | 1 | เหมา
| Painting Duct Works For Fresh Air | 1 | เหมา
1.5.2.2.2 | แผ่นเหล็กชุบสังกะสี (Galvanized Steel Sheet ) For Exhaust
| - No. #26 | 1522.24 | ตรฟ.
| - No. #24 | 695.79 | ตรฟ.
| เหล็กยึดท่อลม และอุปกรณ์ (Hanger , Support & Accessories) | 1 | เหมา
| Painting Duct Works For Exhaust | 1 | เหมา
| Flexible Air Duct | 1 | เหมา
1.5.2.3 | หน้ากากลม (Grille Air) (สีอบขาว)
1.5.2.3.1 | FAG .w/VD.(Fresh Air Grille With Volume Damper)
| - ขนาด 6" x 6" | 4 | ชิ้น
| - ขนาด 10" x 10" | 1 | ชิ้น
| - ขนาด 14" x 14" | 1 | ชิ้น
1.5.2.3.2 | Fresh Air Grille w/INS & Pre Filter
| - ขนาด 34" x 10" | 1 | ชิ้น
| - ขนาด 42" x 16" | 1 | ชิ้น
| - ขนาด 40" x 20" | 1 | ชิ้น
1.5.2.3.3 | EAG.w/VD.(Exhaust Air Grille With Volume Damper)
| - ขนาด 6" x 6" | 3 | ชิ้น
| - ขนาด 8" x 8" | 6 | ชิ้น
| - ขนาด 10" x 10" | 7 | ชิ้น
1.5.2.3.4 | EAG. w/INS.(Exhaust Air Grille With Insect Screen)
| - ขนาด 14" x 8" | 1 | ชิ้น
| - ขนาด 16" x 8" | 2 | ชิ้น
| - ขนาด 22" x 8" | 4 | ชิ้น
| - ขนาด 28" x 14" | 1 | ชิ้น
1.5.2.3.5 | Volume Damper (มีคันโยกปรับลมด้วยมือ)
| - ขนาด 4" x 4" | 4 | ชิ้น
| - ขนาด 6" x 6" | 7 | ชิ้น
| - ขนาด 8" x 8" | 12 | ชิ้น
| - ขนาด 10" x 8" | 1 | ชิ้น
1.5.2.4 | งานอื่นๆ ระบบระบายอากาศ
| งานทดสอบระบบ (Test & Commissioning ) | 1 | เหมา
สรุปรวมราคาหมวดงานระบบปรับอากาศและระบบระบายอากาศ (1.5)
กลุ่มงานที่ 2
2.1 | หมวดงานครุภัณฑ์จัดจ้างสั่งทำ
2.1.1 | BF1 : โต๊ะเคาน์เตอร์โครงคร่าวไม้กรุไม้อัดยาง หนา 6 มม.ปิดผิวแผ่นลามิเนต LP-01,LP-04 ขนาดไม่น้อยกว่า 650 x 8,000 x 1,000 มม. (กว้าง x ยาว x สูง) | 1 | ชุด
| - โต๊ะเคาน์เตอร์ไม้อัดยางหนา 6 มม. 4'x8' โครงคร่าวไม้ ระยะห่าง c/c 0.40x0.40 เมตร | 57 | ตร.ม.
| - แผ่นลามิเนต LP-01 GROOVE 4 MM. | 11 | แผ่น
| - แผ่นลามิเนต LP-04 | 1 | แผ่น
| - วัสดุสิ้นเปลือง (กาวยาง,ซิลิโคน,กาวลาเท็กซ์, ฯลฯ) |  | เหมา
รวมราคา (2.1.1)
2.1.2 | BF2 : โต๊ะเคาน์เตอร์โครงคร่าวกรุไม้อัดยาง หนา 6 มม.ปิดผิวแผ่นลามิเนต LP-01,LP-04 ขนาดไม่น้อยกว่า 650 x 5,600 x 1,000 มม. (กว้าง x ยาว x สูง) | 1 | ชุด
| - โต๊ะเคาน์เตอร์โครงคร่าวไม้ ระยะห่าง c/c 0.40x0.40 เมตร กรุไม้อัดยางหนา 6 มม. 4'x8' | 34 | ตร.ม.
| - แผ่นลามิเนต LP-01 | 7 | แผ่น
| - แผ่นลามิเนต LP-04 | 1 | แผ่น
| - วัสดุสิ้นเปลือง (กาวยาง,ซิลิโคน,กาวลาเท็กซ์, ฯลฯ) |  | เหมา
รวมราคา (2.1.2)
2.1.3 | BF5 : พื้นยกระดับรูปโครงคร่าวเหล็กกล่อง กรุทับแผ่นซีเมนต์บอร์ด หนา 16 มม.ปิดทับด้วยโครงคร่าวไม้กรุไม้อัดยางหนา 10 มม. ขนาดไม่น้อยกว่า 1,800 x 7,200 x 900 มม. (กว้าง x ยาว x สูง) | 1 | ชุด
| - พื้นยกระดับรูปตัวแอลโครงคร่าวไม้กรุไม้อัดยางหนา 10 มม.กรุทับบนพื้นโครงคร่าวเหล็กกรุซีเมนต์บอร์ด หนา 16 มม. | 40 | ตร.ม.
| - เหล็กกล่อง 50x50 หนา 2.3 มม. 3.34 kg/m. | 642 | กก.
| - PLATE ขนาด 100x100 มม. หนาไม่น้อยกว่า 6 มม. | 34 | แผ่น
| - พุ๊กเหล็ก 1/2." | 136 | ตัว
| - แผ่นซีเมนต์บอร์ด หนาไม่น้อยกว่า 16 มม. | 16 | แผ่น
| - แผ่นลามิเนต LP-01 | 16 | แผ่น
| - งานทาสีรองพื้นกันสนิม | 45 | ตร.ม.
| - วัสดุสิ้นเปลือง (กาวยาง,ซิลิโคน,ทินเนอร์,น้ำมันสน, ฯลฯ) |  | เหมา
รวมราคา (2.1.3)
2.1.4 | PANTRY (ห้องใหม่) : เคาน์เตอร์ซิงค์ล้างภาชนะโครงคร่าวกรุไม้อัดยาง หนา 6 มม. Top หินสังเคราห์ ST-02 ปิดผิวแผ่นลามิเนต LP-01 พร้อมทาสี PT-01 ขนาดไม่น้อยกว่า 600 x 2,500 x 850 มม. (กว้าง x ยาว x สูง) | 1 | ชุด
| - เคาน์เตอร์ซิงค์ล้างภาชนะไม้อัดยางหนา 6 มม. 4'x8' โครงคร่าวไม้จ๊อยท์ | 13 | ตร.ม.
| - แผ่นลามิเนต LP-01 | 5 | แผ่น
| - แผ่นหินสังเคราห์ ST-02 | 3 | ตร.ม.
| - บานพับถ้วย ขนาด 35 มม. ในขอบ (2 ตัว/ถุง) | 5 | ชุด
| - หมุดรับชั้นปปรับระดดับ (แพ็ค/10 ตัว) | 3 | ชุด
| - ซิงค์ล้างจาน | 1 | ชุด
| - ก็อกอ่างล้างจาน | 1 | ชุด
| - วัสดุสิ้นเปลือง (กาวยาง,ซิลิโคน,กาวตะปู,กาวลาเท็กซ์, ฯลฯ) |  | เหมา
รวมราคา (2.1.4)
2.1.5 | PANTRY (ห้องเก่า) : เคาน์เตอร์ซิงค์ล้างภาชนะรูปตัวแอลโครงคร่าวกรุไม้อัดยาง หนา 6 มม. Top หินสังเคราห์ ST-02 ปิดผิวแผ่นลามิเนต LP-01 พร้อมทาสี PT-01 ขนาดไม่น้อยกว่า 600 x 2,100 x 850 มม. (กว้าง x ยาว x สูง) | 1 | ชุด
| - เคาน์เตอร์ซิงค์ล้างภาชนะไม้อัดยางหนา 6 มม. 4'x8' โครงคร่าวไม้จ๊อยท์ | 21 | ตร.ม.
| - แผ่นลามิเนต LP-01 | 6 | แผ่น
| - แผ่นหินสังเคราห์ ST-02 | 3 | ตร.ม.
| - บานพับถ้วย ขนาด 35 มม. ในขอบ (2 ตัว/ถุง) | 5 | ชุด
| - หมุดรับชั้นปปรับระดดับ (แพ็ค/10 ตัว) | 6 | ชุด
KE-02 | - ซิงค์ล้างจาน | 1 | ชุด
KE-01 | - ก็อกอ่างล้างจาน | 1 | ชุด
| - วัสดุสิ้นเปลือง (กาวยาง,ซิลิโคน,กาวตะปู,กาวลาเท็กซ์, ฯลฯ) |  | เหมา
| - งานทาสี (PT-01) | 34 | ตร.ม.
รวมราคา (2.1.5)
2.1.6 | SHELF CABINET (PANTRY ห้องเก่า) : ตู้พร้อมชั้นวางติดผนังตกแต่งรูปตัวแอลโครงคร่าวกรุไม้อัดยาง หนา 6 มม. ปิดผิวแผ่นลามิเนต LP-01 (PANTRY ห้องเก่า) ขนาดไม่น้อยกว่า 425 x 2,120 x 500 มม. (กว้าง x ยาว x สูง) | 1 | ชุด
| - ชั้นวางติดผนังตกแต่งรูปตัวแอลไม้อัดยางหนา 6 มม. 4'x8' โครงคร่าวไม้จ๊อยท์ | 8 | ตร.ม.
| - แผ่นลามิเนต LP-03 | 4 | แผ่น
| - วัสดุสิ้นเปลือง (กาวยาง,ซิลิโคน,กาวตะปู,กาวลาเท็กซ์, ฯลฯ) |  | เหมา
รวมราคา (2.1.6)
2.1.7 | CABINET : ตู้เก็บเอกสารตกแต่งโครงคร่าวกรุไม้อัดยาง หนา 6 มม. ปิดผิวแผ่นลามิเนต LP-01 (ติดห้องไฟฟ้าโซนสำนักงาน) ขนาดไม่น้อยกว่า 2,850 x 450 x 2,960 มม. (กว้าง x ลึก x สูง) | 1 | ชุด
| - ตู้เก็บเอกสารตกแต่งไม้อัดยางหนา 6 มม. 4'x8' โครงคร่าวไม้จ๊อยท์ | 42 | ตร.ม.
| - แผ่นลามิเนต LP-01 | 24 | แผ่น
| - บานพับถ้วย ขนาด 35 มม. ในขอบ (2 ตัว/ถุง) | 12 | ชุด
| - วัสดุสิ้นเปลือง (กาวยาง,ซิลิโคน,กาวตะปู,กาวลาเท็กซ์, ฯลฯ) |  | เหมา
รวมราคา (2.1.7)
สรุปรวมราคาหมวดงานครุภัณฑ์จัดจ้างสั่งทำ (2.1)
2.1 | หมวดงานตกแต่งภายใน
2.1.1 | งานตกแต่งพื้น
| - FL-01 : พื้น คสล. ปูกระเบื้องยางระบบคลิ๊กล็อค (ปูลายตรง) | 751 | ตร.ม.
| • ปูนทรายปรับระดับพื้นผิว | 751 | ตร.ม.
| - FL-02 : พื้น คสล. ปูทับพรมแผ่น | 196 | ตร.ม.
| • ปูนทรายปรับระดับพื้นผิว | 196 | ตร.ม.
| - FL-03 : พื้น คสล. ปูกระเบื้องยางระบบคลิ๊กล็อค (ปูลายตรง) | 312 | ตร.ม.
| • ปูนทรายปรับระดับพื้นผิว | 312 | ตร.ม.
รวมราคางานตกแต่งพื้น (2.1.1)
2.1.2 | งานตกแต่งผนัง
2.1.2.1 | MEETING ROOM 1
2.1.2.1.1 | ELEVATION B1.1-B1.7
| - ผนังไม้อัดยางหนา 6 มม. 4'x8' โครงคร่าวไม้จ๊อยท์ บุด้านเดียว (Backing) | 52 | ตร.ม.
| - แผ่นลามิเนต LP-01 | 17 | แผ่น
| - แผ่นแมกนีเซียมบอร์ด WC-01 GROOVE 10 mm. | 35 | ตร.ม.
| • ยาแนว | 35 | ตร.ม.
| - SKIRTING ALUMINUM 50 mm. (MT-01) | 19 | เส้น
| - วัสดุสิ้นเปลือง (กาวยาง,ซิลิโคน,กาวตะปู,กาวลาเท็กซ์, ฯลฯ) |  | เหมา
| - งานทาสี (PT-01) | 52 | ตร.ม.
รวมราคา MEETING ROOM 1 (2.1.2.1)
2.1.2.2 | MEETING ROOM 2
2.1.2.2.1 | ELEVATION B2.1-B2.8
| - ผนังไม้อัดยางหนา 6 มม. 4'x8' โครงคร่าวไม้จ๊อยท์ บุด้านเดียว (Backing) | 35 | ตร.ม.
| - แผ่นลามิเนต LP-01 | 10 | แผ่น
| - SKIRTING ALUMINUM 50 mm. (MT-01) | 17 | เส้น
| - วัสดุสิ้นเปลือง (กาวยาง,ซิลิโคน,กาวตะปู,กาวลาเท็กซ์, ฯลฯ) |  | เหมา
| - งานทาสี (PT-01) | 89 | ตร.ม.
รวมราคา MEETING ROOM 2 (2.1.2.2)
2.1.2.3 | MEETING ROOM 3
2.1.2.3.1 | ELEVATION B3.1-B3.9
| - ผนังไม้อัดยางหนา 6 มม. 4'x8' โครงคร่าวไม้จ๊อยท์ บุด้านเดียว (Backing) | 202 | ตร.ม.
| - ผนังตกแต่งดูดซับเสียง วัสดุอะคูสติก ขนาด 1.22 x 2.80 ม. (UPH-03) | 40 | แผ่น
| - แผ่นลามิเนต LP-06 | 23 | แผ่น
| - SKIRTING ALUMINUM 50 mm. (MT-01) | 32 | เส้น
| - วัสดุสิ้นเปลือง (กาวยาง,ซิลิโคน,กาวตะปู,กาวลาเท็กซ์, ฯลฯ) |  | เหมา
| - งานทาสี (PT-01) | 76 | ตร.ม.
2.1.2.3.2 | ELEVATION B3.10-B3.17
| - ผนังไม้อัดยางหนา 6 มม. 4'x8' โครงคร่าวไม้จ๊อยท์ (กรอบกระจกบานติดตาย) | 3 | ตร.ม.
| - แผ่นกระจกลามิเนต 5+5 มม. GL-2 | 1 | ตร.ฟ.
| - แผ่นลามิเนต LP-03 | 1 | แผ่น
| - SKIRTING ALUMINUM 50 mm. (MT-01) | 13 | เส้น
| - วัสดุสิ้นเปลือง (กาวยาง,ซิลิโคน,กาวตะปู,กาวลาเท็กซ์, ฯลฯ) |  | เหมา
| - งานทาสี (PT-01) | 78 | ตร.ม.
รวมราคา MEETING ROOM 3 (2.1.2.3)
2.1.2.4 | OFFICE : B4
2.1.2.4.1 | ELEVATION B4.1-B4.10
| - งานทาสี (PT-01) | 63 | ตร.ม.
| - SKIRTING ALUMINUM 50 mm. (MT-01) | 17 | เส้น
2.1.2.4.2 | ELEVATION B4.11-B4.47
| - ผนังไม้อัดยางหนา 6 มม. 4'x8' โครงคร่าวไม้จ๊อยท์ บุด้านเดียว (Backing) | 7 | ตร.ม.
| - แผ่นกระจกขาว GL-01 | 1 | ตร.ฟ
| • ค่าเจียร | 5 | ม.
| - แผ่นลามิเนต LP-01 | 3 | แผ่น
| - SKIRTING ALUMINUM 50 mm. (MT-01) | 24 | เส้น
| - วัสดุสิ้นเปลือง (กาวยาง,ซิลิโคน,กาวตะปู,กาวลาเท็กซ์, ฯลฯ) |  | เหมา
| - งานทาสี (PT-01) | 342 | ตร.ม.
รวมราคา OFFICE : B4 (2.1.2.4)
2.1.2.5 | PRE-FUNCTION / CO WORKING SPACE (CODE : B5)
2.1.2.4.1 | ELEVATION B5.1-B5.19
| - ผนังไม้อัดยางหนา 6 มม. 4'x8' โครงคร่าวไม้จ๊อยท์ | 14 | ตร.ม.
| - ผนังไม้อัดยางหนา 6 มม. 4'x8' โครงคร่าวไม้จ๊อยท์ บุด้านเดียว (Backing) | 181 | ตร.ม.
| - แผ่นลามิเนต LP-01 | 7 | แผ่น
| - แผ่นลามิเนต LP-02 | 9 | แผ่น
| - แผ่นลามิเนต LP-03 | 46 | แผ่น
| - แผ่นลามิเนต LP-05 | 6 | แผ่น
| - แผ่นหินสังเคราห์ ST-02 | 9 | ตร.ม.
| - แผ่นแมกนีเซียมบอร์ด WC-01 | 6 | ตร.ม.
| • ยาแนว | 6 | ตร.ม.
| - DOT LINE CONCEALED LIGHTING | 31 | ม.
| - SKIRTING ALUMINUM 50 mm. (MT-01) | 78 | เส้น
| - วัสดุสิ้นเปลือง (กาวยาง,ซิลิโคน,กาวตะปู,กาวลาเท็กซ์, ฯลฯ) |  | เหมา
| - งานทาสี (PT-01) | 233 | ตร.ม.
2.1.2.4.2 | SECTION S10-S12 (ELEVATION B5.14)
01 | ชุดแผงซ่อนไฟโชว์ผนังติดโลโก้ I-EAT ACADAMY
| - LED STRIP LIGHT หลอด LED STRIP (12 W/M.) 6,500 K (DAY LIGHT) , 24 V IP20 | 148 | ม.
| - POWER SUPPLY 400W-24 VDC ( 1 ชุดต่อไม่เกิน 10 เมตร) | 15 | ชุด
| - ราง Aluminum ติดลอย ยาว 2 ม. | 74 | เส้น
02 | ชุด Fitting บานเปิดและแผงบานเลื่อนซ้อนไฟโชว์ผนังติดโลโก้ I-EAT ACADAMY
| - บานพับถ้วย ขนาด 35 มม. ในขอบ( 2 ตัว/ถุง) | 10 | ชุด
| - รางบานเลื่อนอลูมิเนียม 6 เมตร | 1 | ชิ้น
| - อุปกรณ์บานเลื่อน Silent 30/A | 2 | ชุด
| - วัสดุสิ้นเปลือง (กาวตะปู,ซิลิโคน, ฯลฯ) |  | เหมา
รวมราคาPRE-FUNCTION / CO WORKING SPACE (CODE : B5) (2.1.2.5)
2.1.3 | งานตกแต่งฝ้าเพดาน
2.1.3.1 | CLG 01 : ฝ้าท้องพื้นฉาบแต่งพื้นผิว SKIM COAT ทาสี | 1145 | ตร.ม.
| - งานทาสี (PT-01) | 1019 | ตร.ม.
| - งานทาสี (PT-02) | 241 | ตร.ม.
2.1.3.2 | CLG 02 : ฝ้ายิปซั่มบอร์ด หนาไม่น้อยกว่า 9 มม. ฉาบเรียบรอยต่อทาสี โครงคร่าวเหล็กชุบสังกะสี @ 0.60x0.60 ม.(รวมชุดแขวน) ดรอปฝ้าซ่อนไฟ | 172 | ตร.ม.
| - Drop ฝ้า | 16.4 | ม.
| - DOT LINE CONCEALED LIGHTING | 11.3 | ม.
| - งานทาสี (PT-01) | 211 | ตร.ม.
2.1.3.3 | CLG 03 : ฝ้าเพดานไม้อัดยาง หนา 6 มม.โครงคร่าวไม้จ๊อยท์ @ 0.60x0.60 ม.ปิดผิวด้วยแผ่นลามิเนต LP-01 ซ่อนไฟ (รวมชุดแขวน) | 150 | ตร.ม.
| - แผ่นลามิเนต LP-01 | 58 | แผ่น
| - DOT LINE CONCEALED LIGHTING | 21 | ม.
| - วัสดุสิ้นเปลือง (กาวยาง,ซิลิโคน,กาวลาเท็กซ์, ฯลฯ) |  | เหมา
2.1.3.4 | CLG 04 : ฝ้าเพดานไม้อัดยาง หนา 6 มม.โครงคร่าวเหล็กชุบสังกะสี @ 0.60x0.60 ม. (รวมชุดแขวน) ตกแต่งปิดผิวด้วยวัสดุอะคูสติก (UPH-03) | 129 | ตร.ม.
| - ผนังตกแต่งดูดซับเสียง วัสดุอะคูสติก ขนาด 1.22 x 2.80 ม. (UPH-03) | 44 | แผ่น
| - วัสดุสิ้นเปลือง (กาวยาง,ซิลิโคน,กาวตะปู,กาวลาเท็กซ์, ฯลฯ) |  | เหมา
2.1.3.5 | CLG 05 : ฝ้าเพดานตะแกรงเหล็ก โครงคร่าวเหล็กกล่องบุ PERFORATE SHEET (MT-02) พร้อมทาสีกันสนิมและทับหน้า PT-01 หิ้วด้วยชุดแขวนโครงคร่าวเหล็กชุบสังกะสี (รวมชุดแขวน) | 33 | ตร.ม.
| - PERFORATE SHEET ขนาด 1.22 x 2.44 ม. (MT-02) | 15 | แผ่น
| - เหล็กกล่อง 25x25 หนา 1.5 มม. | 4 | ท่อน
| - เหล็กกล่อง 25x50 หนา 2.3 มม. | 5 | ท่อน
| - งานทาสีรองพื้นกันสนิม | 8 | ตร.ม.
| - งานทาสีทับหน้า | 8 | ตร.ม.
| - วัสดุสิ้นเปลือง (กาวยาง,ซิลิโคน,ทินเนอร์,น้ำมันสน, ฯลฯ) |  | เหมา
2.1.3.6 | DETAIL : C10 ฝ้าเพดานไม้อัดยาง หนา 6 มม.โครงคร่าวไม้จ๊อยท์ @ 0.60x0.60 ม.บุแผ่นลามิเนต (รวมชุดแขวน) | 20 | ตร.ม.
| - แผ่นลามิเนต LP-03 GROOVE 10 mm. | 5 | แผ่น
| - วัสดุสิ้นเปลือง (กาวยาง,ซิลิโคน,กาวลาเท็กซ์, ฯลฯ) |  | เหมา
รวมราคางานตกแต่งฝ้าเพดาน (2.1.3)
2.1.4 | งานตกแต่งบานประตู
2.1.4.1 | D1.2 วงกบบานประตูไม้อัดบานเปิดเดี่ยว ขนาด 1.00 ม. x 2.35 ม. | 8 | ชุด
| - วงกบไม้เนื้อแข็ง ขนาด 2"x 4" (ราคารวมประกอบในที่แล้ว) | 8 | วง
| - บานประตูไม้อัด ขนาด 0.91 ม. x 2.35 ม. | 8 | บาน
| - ผนังไม้อัดยางหนา 6 มม. 4'x8' โครงคร่าวไม้จ๊อยท์ (ผนังเหนือประตู,และขอบหน้าวงกบ) | 18 | ตร.ม.
| - งานทาสีวงกบ (PT-01) | 17 | ตร.ม.
| - แผ่นลามิเนต LP-01 | 89 | แผ่น
| - BUTT HING.STST.SATIN102X76X3MM HAFELA#926.98.040 | 32 | ชุด
| - PC HANDLE SET 8 ST.ST.MATT HAFELA#903.92.076 | 8 | ชุด
| - MORT.MAGN.LOCK PC R55/24 STST. HAFELA#911.07.098 | 8 | ชุด
| - SA MK KW1 PC SNP 30/30 W/R THM HAFELA#916.80.762 | 8 | ชุด
| - DOOR STOPPER SATIN ST.ST. HAFELA#937.55.100 | 8 | ชุด
| - ติดตั้งวงกบประตู - ช่องแสง | 19.2 | ตร.ม.
| - ติดตั้งบาน ประตู ( พร้อมบานพับ กลอน มือจับ ) | 17.28 | ตร.ม.
| - วัสดุสิ้นเปลือง (กาวยาง,ซิลิโคน,ทินเนอร์,น้ำมันสน,กาวลาเท็กซ์, ฯลฯ) |  | เหมา
รวมราคา (2.1.4.1)
2.1.4.2 | D2.2 วงกบบานประตูไม้บานเปิดคู่ ขนาด 2.20 ม. x 2.40 ม. | 2 | ชุด
| - วงกบไม้เนื้อแข็ง ขนาด 2"x 4" (ราคารวมประกอบในที่แล้ว) | 2 | วง
| - บานประตูไม้อัด ขนาด 2.10 ม. x 2.40 ม. | 2 | บาน
| - ผนังไม้อัดยางหนา 6 มม. 4'x8' โครงคร่าวไม้จ๊อยท์ (ผนังเหนือประตู,และขอบหน้าวงกบ) | 9 | ตร.ม.
| - แผ่นลามิเนต LP-03 | 17 | แผ่น
| - TOP CENTRE F.DOUBLE ACT.DOORS HAFELA#932.10.410 | 4 | ชุด
| - COVER PLATE FOR TOP CENTER HAFELA#932.10.589 | 4 | ชุด
| - DOOR TRACK FOR DOUB.ACT.DOORS HAFELA#932.10.270 | 4 | ชุด
| - FLOOR SPRING TS500NV 90 DEG.OPEN HAFELA#932.10.051 | 2 | ชุด
| - COVER PLATE TS 500NV S/S HAFELA#932.10.130 | 2 | ชุด
| - MORT.LOCK ST.ST.SGL DEADBOLT HAFELA#911.23.615 | 2 | ชุด
| - ESCUTCHEON PZ ST.ST.MATT 52MM HAFELA#902.52.930 | 2 | ชุด
| - SA MK KW1 PC SNP 30/30 W/R THM HAFELA#916.80.762 | 2 | ชุด
| - DOOR STOPPER SATIN ST.ST. HAFELA#937.55.100 | 4 | ชุด
| - ADJUST.FL.BO.STST.MATT25/127MM HAFELA#911.81.165 | 2 | ชุด
| - ADJUST.FL.BO.STST.MATT25/247MM HAFELA#911.81.168 | 2 | ชุด
| - DUST PROOF STRIKE BRA.CHR.15MM HAFELA#911.62.066 | 2 | ชุด
| - PULL HDL 40X10X800 STST.MATTHAFELA#903.09.504 | 4 | ชุด
| - ติดตั้งวงกบประตู - ช่องแสง | 10.56 | ตร.ม.
| - ติดตั้งบาน ประตู ( พร้อมบานพับ กลอน มือจับ ) | 10.08 | ตร.ม.
| - วัสดุสิ้นเปลือง (กาวยาง,ซิลิโคน,กาวลาเท็กซ์, ฯลฯ) |  | เหมา
รวมราคา (2.1.4.2)
รวมราคางานตกแต่งบานประตู (2.1.4)
2.1.5 | งานติดตั้งม่าน
2.1.5.1 | ม่านม้วนระบบมือดึง
| - CU1 : ม่านม้วน ขนาด 2.10 x 2.80 ม. | 17 | ชุด
| - CU2 : ม่านม้วน ขนาด 3.05 x 2.80 ม. | 2 | ชุด
| - CU3 : ม่านม้วน ขนาด 2.00 x 2.80 ม. | 11 | ชุด
| - CU4 : ม่านม้วน ขนาด 2.15 x 2.80 ม. | 3 | ชุด
| - CU5 : ม่านม้วน ขนาด 3.30 x 2.80 ม. | 4 | ชุด
| - CU6 : ม่านม้วน ขนาด 2.05 x 2.80 ม. | 4 | ชุด
| - CU7 : ม่านม้วน ขนาด 1.95 x 2.80 ม. | 3 | ชุด
| - CU8 : ม่านม้วน ขนาด 2.25 x 2.80 ม. | 1 | ชุด
| - CU9 : ม่านม้วน ขนาด 2.35 x 2.80 ม. | 1 | ชุด
| - CU10 : ม่านม้วน ขนาด 1.85 x 2.80 ม. | 1 | ชุด
| - CU11 : ม่านม้วน ขนาด 2.60 x 2.80 ม. | 1 | ชุด
รวมราคางานติดตั้งม่าน (2.1.5)
สรุปรวมราคาหมวดงานตกแต่งภายใน (2.2)
สรุปปริมาณราคางานครุภัณฑ์ ชั้น A
2 | ส่วนงานที่ 2/งานครุภัณฑ์จัดซื้อหรือสั่งซื้อ
2.1 | หมวดงานครุภัณฑ์ลอยตัว | 1 | งาน
2.2 | หมวดงานครุภัณฑ์ประกอบอาคาร | 1 | งาน
2.3 | หมวดงานระบบโสตทัศนูปกรณ์ | 1 | งาน
รวมราคาส่วนงานที่ 2/งานครุภัณฑ์จัดซื้อหรือสั่งซื้อ
2 | ส่วนงานที่ 2/งานครุภัณฑ์จัดซื้อหรือสั่งซื้อ
2.1 | หมวดงานครุภัณฑ์ลอยตัว
2.1.1 | A1.ห้องประชุม 60 ที่นั่ง
TB1 | - โต๊ะพับอเนกประสงค์ (มีล้อ) ขนาดไม่น้อยกว่า 1,500 x 450 x 750 มม. (กว้าง x ลึก x สูง) | 1 | ตัว
CH2 | - เก้าอี้ ขนาดไม่น้อยกว่า 565 x 545 x 815 มม. (กว้าง x ลึก x สูง) | 1 | ตัว
CH1 | - เก้าอี้เลคเชอร์ ขนาดไม่น้อยกว่า 660 x 545 x 815 มม. (กว้าง x ลึก x สูง) | 60 | ตัว
ST1 | - เวทีสำเร็จรูป ขนาดไม่น้อยกว่า 1,164 x 600 x 200 มม. (กว้าง x ลึก x สูง) | 9 | ตัว
2.1.2 | A2.ห้องประชุม 6 ที่นั่ง
TB3 | - โต๊ะประชุม ขนาดไม่น้อยกว่า 2,800 x 1,200 x 750 มม. (กว้าง x ลึก x สูง) | 1 | ตัว
CH3 | - เก้าอี้ ขนาดไม่น้อยกว่า 610 x 620 x 980 - 1080 มม. (กว้าง x ลึก x สูง) | 6 | ตัว
2.1.3 | A3.ห้องประชุม 15 ที่นั่ง
TB3 | - โต๊ะประชุม ขนาดไม่น้อยกว่า 2,800 x 1,200 x 750 มม. (กว้าง x ลึก x สูง) | 1 | ตัว
CH3 | - เก้าอี้ ขนาดไม่น้อยกว่า 610 x 620 x 980 - 1080 มม. (กว้าง x ลึก x สูง) | 7 | ตัว
CH1 | - เก้าอี้เลคเชอร์ ขนาดไม่น้อยกว่า 660 x 545 x 815 มม. (กว้าง x ลึก x สูง) | 8 | ตัว
2.1.4 | A4.ห้องประชุม 19 ที่นั่ง
TB2 | - โต๊ะประชุม ขนาดไม่น้อยกว่า 3,600 x 1,200 x 750 มม. (กว้าง x ลึก x สูง) | 1 | ตัว
CH3 | - เก้าอี้ ขนาดไม่น้อยกว่า 610 x 620 x 980 - 1080 มม. (กว้าง x ลึก x สูง) | 9 | ตัว
CH1 | - เก้าอี้เลคเชอร์ ขนาดไม่น้อยกว่า 660 x 545 x 815 มม. (กว้าง x ลึก x สูง) | 10 | ตัว
2.1.5 | A5.ห้องประชุม 100 ที่นั่ง
TB1 | - โต๊ะพับอเนกประสงค์ (มีล้อ) ขนาดไม่น้อยกว่า 1,500 x 450 x 750 มม. (กว้าง x ลึก x สูง) | 1 | ตัว
CH2 | - เก้าอี้ ขนาดไม่น้อยกว่า 565 x 545 x 815 มม. (กว้าง x ลึก x สูง) | 1 | ตัว
CH1 | - เก้าอี้เลคเชอร์ ขนาดไม่น้อยกว่า 660 x 545 x 815 มม. (กว้าง x ลึก x สูง) | 100 | ตัว
PD1 | - โพเดียม ขนาดไม่น้อยกว่า 670 x 555 x 795-1290 มม. (กว้าง x ลึก x สูง) | 1 | ตัว
ST1 | - เวทีสำเร็จรูป ขนาดไม่น้อยกว่า 1,164 x 600 x 200 มม. (กว้าง x ลึก x สูง) | 9 | ตัว
SF2 | - โซฟา 3 ที่นั่ง ขนาดไม่น้อยกว่า 2,700 x 800 x 800 มม. (กว้าง x ลึก x สูง) | 2 | ตัว
AM2 | - โซฟา 1 ที่นั่ง ขนาดไม่น้อยกว่า 980 x 800 x 800 มม. (กว้าง x ลึก x สูง) | 2 | ตัว
TB8 | - โต๊ะกลาง ขนาดไม่น้อยกว่า 1,200 x 600 x 450 มม. (กว้าง x ลึก x สูง) | 2 | ตัว
2.1.6 | A6.ห้องประชุม 50 ที่นั่ง
TB1 | - โต๊ะพับอเนกประสงค์ (มีล้อ) ขนาดไม่น้อยกว่า 1,500 x 450 x 750 มม. (กว้าง x ลึก x สูง) | 1 | ตัว
CH1 | - เก้าอี้เลคเชอร์ ขนาดไม่น้อยกว่า 660 x 545 x 815 มม. (กว้าง x ลึก x สูง) | 50 | ตัว
CH2 | - เก้าอี้ ขนาดไม่น้อยกว่า 565 x 545 x 815 มม. (กว้าง x ลึก x สูง) | 1 | ตัว
ST1 | - เวทีสำเร็จรูป ขนาดไม่น้อยกว่า 1,164 x 600 x 200 มม. (กว้าง x ลึก x สูง) | 9 | ตัว
2.1.7 | A7.PRE-FUNCTION / CO WORKING SPACE
CH4 | - เก้าอี้บาร์ ขนาดไม่น้อยกว่า 630 x 580 x 780 มม. (กว้าง x ลึก x สูง) (ใช้กับ โต๊ะ Built-in Furniture) | 12 | ตัว
AM1 | - เก้าอี้ ขนาดไม่น้อยกว่า 720 x 890 x 740 มม. (กว้าง x ลึก x สูง) | 6 | ตัว
TB6 | - โต๊ะกลาง ขนาดไม่น้อยกว่า Ø600 x 400 มม. (กว้าง x ลึก x สูง) | 6 | ตัว
TB7 | - โต๊ะกลาง ขนาดไม่น้อยกว่า Ø400 x 400 มม. (กว้าง x ลึก x สูง) | 5 | ตัว
SF1 | - โซฟา 3 ที่นั่ง ขนาดไม่น้อยกว่า 2,200 x 780 x 700 มม. (กว้าง x ลึก x สูง) | 3 | ตัว
SF2 | - โซฟา 3 ที่นั่ง ขนาดไม่น้อยกว่า 2,700 x 800 x 800 มม. (กว้าง x ลึก x สูง) | 1 | ตัว
AM2 | - โซฟา 1 ที่นั่ง ขนาดไม่น้อยกว่า 980 x 800 x 800 มม. (กว้าง x ลึก x สูง) | 2 | ตัว
TB8 | - โต๊ะกลาง ขนาดไม่น้อยกว่า 1,200 x 600 x 450 มม. (กว้าง x ลึก x สูง) | 1 | ตัว
2.1.8 | อื่นๆ
KE04 | - ถังขยะ ขนาดไม่น้อยกว่า 30 ลิตร | 5 | ถัง
รวมราคาหมวดงานครุภัณฑ์ลอยตัว (2.1)
2.2 | หมวดงานครุภัณฑ์ประกอบอาคาร
2.2.1 | ฉากกั้นห้อง
| Movable Wall System | 1 | งาน
2.2.1.2 | งานระบบสื่อสารและรักษาความปลอดภัย
2.2.2.1 | Telephone & DATA System
2.2.2.1.1 | DEVICE
| - Wall rack 27U รวมอุปกรณ์ทั้งหมด | 1 | ชุด
| - IP PABX 6สายนอก 27 IP สายใน | 1 | ชุด
| - Support & Accessories | 1 | เหมา
2.2.2.1.2 | OUTLET
| - เต้ารับสาย LAN (Wall mount LAN CAT6 up to 10Gbps speed) | 17 | ชุด
| - Access point | 15 | ชุด
2.2.2.2 | Fire Alarm System
2.2.2.2.1 | Graphic Annunciator
| - Aluminum Anodyze Plate Size A2 | 1 | ชุด
| - LED 5 mm | 2 | ชุด
2.2.2.2.2 | DETECTOR DEVICES
| - Single Input Module | 1 | ชุด
| - Detector Zone Interface Module Class B | 1 | ชุด
| - Conventional Multi-criteria Smoke Detector | 36 | ชุด
| - Conventional Rate of Rise and Fixed Temperature Heat Detector | 5 | ชุด
| - Fire Alarm Manual Station - Single Pole | 3 | ชุด
| - Alarm Bell, 24 VDC, Polarized Size 6 | 4 | ชุด
2.2.2.3 | Public Address Systems
2.2.2.3.1 | อุปกรณ์สำหรับกระจายเสียง
| - Attenuator 60 w | 1 | ชุด
2.2.2.3.2 | ลำโพง
| - Ceiling Mount Speaker 6W/6" | 9 | ชุด
2.2.2.4 | CCTV
2.2.2.4.1 | DEVICE
| - IP DOME CAMERA 2 mp | 14 | ชุด
2.2.2.5 | ระบบควบคุมอาคารอัตโนมัติ (BMS)
2.2.2.5.1 | DEVICE
| - MODBUS GATEWAY FOR INTERFACE POWER METER | 1 | ชุด
| - ค่าดําเนินการตั้งค่าการใช้งาน และทําการทดสอบระบบ | 1 | ชุด
2.2.3 | งานระบบปรับอากาศ ( Air Condition System )
ระบบปรับอากาศแบบรวมศูนย์ ( VRV/VRF Air Conditioning System)
2.2.3.1 | เครื่องปรับอากาศ ชนิดสี่ทิศทาง ( Ceiling Mount Cassette 4-Way Type )
| - ขนาด 24,200 Btu/hr | 2 | เครื่อง
| - ขนาด 30,700 Btu/hr | 1 | เครื่อง
2.2.3.2 | เครื่องปรับอากาศ ชนิดท่อลม ( Duct Type )
| - ขนาด 38,200 Btu/hr | 12 | เครื่อง
| - ขนาด 54,600 Btu/hr | 8 | เครื่อง
| Support W/Vibration Isolator | 1 | เหมา
2.2.3.3 | ชุดเครื่องทำความเย็น ( Condensing Unit ) ( Horizontal Flow )
| - ขนาด 54,500 Btu/hr | 8 | เครื่อง
| - ขนาด 81,900 Btu/hr | 7 | เครื่อง
| Support W/Vibration Isolator | 1 | เหมา
2.2.4 | พัดลมระบายอากาศ (Ventilating Fan)
2.2.4.1 | พัดลมระบายอากาศ แบบฝังเพดาน (Ceiling Mount Type )
| - ปริมาณลม 50 CFM. @0.20 in.wg | 3 | เครื่อง
| - ปริมาณลม 60 CFM. @0.20 in.wg | 1 | เครื่อง
| - ปริมาณลม 80 CFM. @0.20 in.wg | 2 | เครื่อง
| - ปริมาณลม 100 CFM. @0.20 in.wg | 1 | เครื่อง
| - ปริมาณลม 150 CFM. @0.20 in.wg | 2 | เครื่อง
| - ปริมาณลม 180 CFM. @0.30 in.wg | 1 | เครื่อง
| - ปริมาณลม 250 CFM. @0.20 in.wg | 1 | เครื่อง
2.2.4.2 | พัดลมระบายอากาศแบบกรงกระรอก ( Mini Sirocco Fan )
| - ปริมาณลม 450 CFM. @0.30 in.wg | 1 | เครื่อง
| - ปริมาณลม 480 CFM. @0.30 in.wg | 1 | เครื่อง
| - ปริมาณลม 500 CFM. @0.30 in.wg | 4 | เครื่อง
| - ปริมาณลม 635 CFM. @0.30 in.wg | 1 | เครื่อง
2.2.4.3 | พัดลมเติมอากาศแบบกรงกระรอก ( Mini Sirocco Fan )
| - ปริมาณลม 310 CFM. @0.40 in.wg | 1 | เครื่อง
| - ปริมาณลม 500 CFM. @0.40 in.wg | 5 | เครื่อง
| - ปริมาณลม 530 CFM. @0.40 in.wg | 1 | เครื่อง
| - ปริมาณลม 635 CFM. @0.40 in.wg | 1 | เครื่อง
2.2.5 | งานม่านม้วนระบบมือดึง
| - CU1 : ม่านม้วน ขนาด 2.10 x 2.80 ม. | 13 | ชุด
| - CU2 : ม่านม้วน ขนาด 3.05 x 2.80 ม. | 2 | ชุด
| - CU3 : ม่านม้วน ขนาด 1.08 x 2.80 ม. | 1 | ชุด
| - CU4 : ม่านม้วน ขนาด 2.00 x 2.80 ม. | 10 | ชุด
| - CU5 : ม่านม้วน ขนาด 2.15 x 2.80 ม. | 3 | ชุด
| - CU6 : ม่านม้วน ขนาด 3.30 x 2.80 ม. | 4 | ชุด
| - CU7 : ม่านม้วน ขนาด 2.05 x 2.80 ม. | 3 | ชุด
| - CU8 : ม่านม้วน ขนาด 1.95 x 2.80 ม. | 3 | ชุด
| - CU9 : ม่านม้วน ขนาด 2.25 x 2.80 ม. | 1 | ชุด
| - CU10 : ม่านม้วน ขนาด 2.35 x 2.80 ม. | 1 | ชุด
| - CU11 : ม่านม้วน ขนาด 1.85 x 2.80 ม. | 1 | ชุด
| - CU12 : ม่านม้วน ขนาด 2.60 x 2.80 ม. | 1 | ชุด
2.2.6 | งานป้าย SIGNAGE
| - SN1 : สแตนเลสหน้าทองผิวเงา หนา 1.2 mm. ขนาด 80 x 45 cm.แกะสลักลงสีดำ 1 ด้าน ตัดเลเซอร์ตามแบบ ยกขอบตามแบบตามความเหมาะสม แปะด้วยอะคริลิคสีดำ หนา 5 mm.แปะด้วยอะคริลิคสีขาว หนา 5 mm.พร้อมรางสอดอะคริลิคสีขาว หนา 5 mm. 8 แถว แปะด้านหน้ารางสอดด้วยอะคริลิคสีใส หนา 5 mm. | 1 | ชุด
| - SN2 : สแตนเลสหน้าทองผิวเงา หนา 1.2 mm. ขนาด 93 x 30 cm.แปะด้านหน้ด้วยอะคริลิคสีดำ หนา 5 mm. ไดคัท แปะด้านหน้าด้วยอะคริลิคสีม่วง หนา 5 mm.ตัดเลเซอร์ตามแบบ ยกขอบสูงตามความเหมาะสม แปะด้วยอะคริลิคสีดำ หนา 10 mm. | 1 | ชุด
| - SN3 : อะคริลิคสีขาว หนา 5 mm.ขนาด 3 x 20 cm.ตัดสี่เหลี่ยมประกบหน้าด้วยอะคริลิคสีใส หนา 5 mm.แปะด้านหลังด้วย sticker เกรดมาตรฐาน พิมพ์ inkjet | 2 | ชุด
| - SN4 : อะคริลิคสีขาว หนา 5 mm. ขนาด 3 x 20 cm. ตัดสี่เหลี่ยมประกบหน้าด้วยอะคริลิคสีใส หนา 5 mm.แปะด้านหลังด้วย sticker เกรดมาตรฐาน พิมพ์ inkjet | 1 | ชุด
รวมราคาหมวดงานครุภัณฑ์ประกอบอาคาร (2.2)
2.3 | หมวดงานระบบโสตทัศนูปกรณ์
2.3.1 | A1,A6 ห้องประชุม 60,50 ที่นั่ง | 2 | ห้อง
ระบบเสียง
1 | - ไมโครโฟนไร้สายแบบมือถือ | 4 | ชุด
2 | - ไมโครโฟนไร้สายแบบเกี่ยวหู | 2 | ชุด
3 | - เสาอากาศรับสัญญาณไมโครโฟน | 2 | คู่
4 | - เครื่องกระจายสัญญาณไมโครโฟน | 2 | เครื่อง
5 | - เครื่องประมวลผลสัญญาณเสียงแบบดิจิตอล 8 Channel | 2 | เครื่อง
6 | - เครื่องขยายเสียงลำโพงเพดาน | 2 | เครื่อง
7 | - ลำโพงติดเพดานขนาด 4.5" | 16 | ตัว
ระบบภาพ
8 | - จอ LED Wall P1.87 3.60 W x 2.00 H m. พร้อม Processor | 2 | จอ
9 | - จอมอนิเตอร์ ขนาด 65 นิ้ว | 8 | จอ
10 | - กล้อง IP Auto-tracking | 2 | ตัว
11 | - แผงรับ-ส่งสัญญาณภาพ HDMI แบบ HDBase-T | 2 | ชุด
12 | - เครื่องรับสัญญาณภาพ HDMI แบบไร้สาย | 2 | เครื่อง
13 | - เครื่องสลับสัญญาณภาพ HDMI ขนาด 4x4 | 2 | เครื่อง
14 | - เครื่องกระจายสัญญาณภาพ HDMI ขนาด 1:8 | 2 | เครื่อง
15 | - ชุดรับ-ส่งสัญญาณ USB แบบ HDBase-T | 2 | เครื่อง
16 | - ชุดรับ-ส่งสัญญาณภาพ HDMI แบบ HDBase-T | 12 | ชุด
17 | - เครื่อง HDMI Capture | 2 | เครื่อง
18 | - จอควบคุมระบบภาพและเสียงแบบไร้สาย | 2 | ชุด
19 | - เน็ตเวิร์กสวิตช์ ขนาด 16 ช่องสัญญาณ (PoE+) | 2 | เครื่อง
20 | - เครื่อง Wi-Fi Router | 2 | เครื่อง
21 | - ตู้เก็บอุปกรณ์ 42U | 2 | ตู้
22 | - ค่าแรงติดตั้งและทดสอบระบบ | 2 | งาน
รวมราคา A1,A6 ห้องประชุม 60,50 ที่นั่ง (2.3.1)
2.3.2 | A2 ห้องประชุม 6 ที่นั่ง,A3 ห้องประชุม 15 ที่นั่ง | 2 | ห้อง
ระบบภาพและเสียง
1 | - จอมอนิเตอร์ ขนาด 65 นิ้ว | 2 | จอ
2 | - เครื่อง VDO Soundbar | 2 | เครื่อง
3 | - แผงรับ-ส่งสัญญาณภาพ HDMI แบบ HDBase-T | 2 | ชุด
4 | - ค่าแรงติดตั้งและอุปกรณ์เบ็ดเตล็ด | 1 | งาน
รวมราคา A2 ห้องประชุม 6 ที่นั่ง,A3 ห้องประชุม 15 ที่นั่ง (2.3.2)
2.3.3 | A4 ห้องประชุม 19 ที่นั่ง | 1 | ห้อง
ระบบภาพและเสียง
1 | - จอมอนิเตอร์ ขนาด 86 นิ้ว | 1 | จอ
2 | - เครื่อง VDO Soundbar | 1 | เครื่อง
3 | - แผงรับ-ส่งสัญญาณภาพ HDMI แบบ HDBase-T | 1 | ชุด
4 | - ค่าแรงติดตั้งและทดสอบระบบ | 1 | งาน
รวมราคา A4 ห้องประชุม 19 ที่นั่ง (2.3.3)
2.3.4 | A5 ห้องประชุม 100 ที่นั่ง | 1 | ห้อง
ระบบเสียง
1 | - ไมโครโฟนไร้สายแบบมือถือ | 2 | ชุด
2 | - ไมโครโฟนไร้สายแบบเกี่ยวหู | 1 | ชุด
3 | - ไมโครโฟนไร้สาย 2.4 GHz แบบมือถือ (ไมค์ 2 ตัว/ชุด) | 1 | ชุด
4 | - เสาอากาศรับสัญญาณไมโครโฟน | 1 | คู่
5 | - เครื่องกระจายสัญญาณไมโครโฟน | 1 | เครื่อง
6 | - เครื่องประมวลผลสัญญาณเสียงแบบดิจิตอล 8 Channel | 1 | เครื่อง
7 | - เครื่องเพิ่มช่องสัญญาณเสียงอินพุต 4 ช่อง | 1 | เครื่อง
8 | - เครื่องปรับระดับสัญญาณเสียง 2 Channel (Direct Box) | 1 | เครื่อง
9 | - เครื่องขยายเสียงลำโพงเพดาน | 1 | เครื่อง
10 | - ลำโพงติดเพดานขนาด 4.5" | 10 | ตัว
ระบบภาพ
11 | จอ LED Wall P1.87 3.60 W x 2.00 H m. พร้อม Processor | 1 | จอ
12 | จอมอนิเตอร์ ขนาด 65 นิ้ว | 5 | จอ
13 | จอมอนิเตอร์ ขนาด 98 นิ้ว | 1 | จอ
14 | กล้อง IP Auto-tracking | 1 | ตัว
15 | แผงรับ-ส่งสัญญาณภาพ HDMI แบบ HDBase-T | 2 | ชุด
16 | เครื่องรับสัญญาณภาพ HDMI แบบไร้สาย | 1 | เครื่อง
17 | เครื่องสลับสัญญาณภาพ HDMI ขนาด 4x4 | 1 | เครื่อง
18 | เครื่องกระจายสัญญาณภาพ HDMI ขนาด 1:8 | 1 | เครื่อง
19 | ชุดรับ-ส่งสัญญาณ USB แบบ HDBase-T | 1 | เครื่อง
20 | ชุดรับ-ส่งสัญญาณภาพ HDMI แบบ HDBase-T | 8 | ชุด
21 | เครื่อง HDMI Capture | 1 | เครื่อง
22 | จอควบคุมระบบภาพและเสียงแบบไร้สาย | 2 | จอ
23 | เน็ตเวิร์กสวิตช์ ขนาด 16 ช่องสัญญาณ (PoE+) | 1 | เครื่อง
24 | เครื่อง Wi-Fi Router | 2 | เครื่อง
25 | ตู้เก็บอุปกรณ์ 42U | 1 | ตู้
26 | - ค่าแรงติดตั้งและทดสอบระบบ | 1 | งาน
รวมราคา A5 ห้องประชุม 100 ที่นั่ง (2.3.4)
2.3.5 | ระบบจองห้องประชุม | 10 | ห้อง
1 | - จอระบบสัมผัส ขนาด 10" | 10 | เครื่อง
2 | - โปรแกรมระบบจองห้องประชุม Room Booking | 1 | เหมา
3 | - เน็ตเวิร์กสวิตช์ ขนาด 16 ช่องสัญญาณ (PoE+) | 1 | เครื่อง
4 | - ค่าแรงติดตั้งและทดสอบระบบ | 1 | งาน
รวมราคา ระบบจองห้องประชุม (2.3.5)
รวมราคาหมวดงานระบบโสตทัศนูปกรณ์ (2.3)
สรุปปริมาณราคางานครุภัณฑ์ ชั้น B
2 | ส่วนงานที่ 2/งานครุภัณฑ์จัดซื้อหรือสั่งซื้อ
2.1 | หมวดงานครุภัณฑ์ลอยตัว | 1 | งาน
2.2 | หมวดงานครุภัณฑ์ประกอบอาคาร | 1 | งาน
2.3 | หมวดงานระบบโสตทัศนูปกรณ์ | 1 | งาน
รวมราคาส่วนงานที่ 2/งานครุภัณฑ์จัดซื้อหรือสั่งซื้อ
2 | ส่วนงานที่ 2/งานครุภัณฑ์จัดซื้อหรือสั่งซื้อ
2.1 | หมวดงานครุภัณฑ์ลอยตัว
2.1.1 | B1.ห้องประชุม 26 ที่นั่ง
CH1 | - เก้าอี้เลคเชอร์ ขนาดไม่น้อยกว่า 660 x 545 x 815 มม. (กว้าง x ลึก x สูง) | 26 | ตัว
ST1 | - เวทีสำเร็จรูป ขนาดไม่น้อยกว่า 1,164 x 600 x 200 มม. (กว้าง x ลึก x สูง) | 10 | ตัว
2.1.2 | B2.ห้องประชุม 26 ที่นั่ง
TB1 | - โต๊ะพับอเนกประสงค์ (มีล้อ) ขนาดไม่น้อยกว่า 1,500 x 450 x 750 มม. (กว้าง x ลึก x สูง) | 13 | ตัว
CH3 | - เก้าอี้ ขนาดไม่น้อยกว่า 610 x 620 x 980 - 1080 มม. (กว้าง x ลึก x สูง) | 26 | ตัว
2.1.3 | B3.ห้องประชุม 60 ที่นั่ง
TB1 | - โต๊ะพับอเนกประสงค์ (มีล้อ) ขนาดไม่น้อยกว่า 1,500 x 450 x 750 มม. (กว้าง x ลึก x สูง) | 37 | ตัว
CH2 | - เก้าอี้ ขนาดไม่น้อยกว่า 565 x 545 x 815 มม. (กว้าง x ลึก x สูง) | 61 | ตัว
PD1 | - โพเดียม ขนาดไม่น้อยกว่า 670 x 555 x 795-1290 มม. (กว้าง x ลึก x สูง) | 1 | ตัว
ST1 | - เวทีสำเร็จรูป ขนาดไม่น้อยกว่า 1,164 x 600 x 200 มม. (กว้าง x ลึก x สูง) | 9 | ตัว
SF2 | - โซฟา 3 ที่นั่ง ขนาดไม่น้อยกว่า 2,700 x 800 x 800 มม. (กว้าง x ลึก x สูง) | 2 | ตัว
AM2 | - โซฟา 1 ที่นั่ง ขนาดไม่น้อยกว่า 980 x 800 x 800 มม. (กว้าง x ลึก x สูง) | 2 | ตัว
TB8 | - โต๊ะกลาง ขนาดไม่น้อยกว่า 1,200 x 600 x 450 มม. (กว้าง x ลึก x สูง) | 2 | ตัว
2.1.4 | B4.สำนักงาน
WT1 | - โต๊ะทำงาน ขนาดไม่น้อยกว่า 1,600 x 1,450 x 740 มม. (กว้าง x ลึก x สูง) | 10 | ตัว
CH5 | - เก้าอี้ ขนาดไม่น้อยกว่า 690 x 710 x 1,170 – 1,250 มม. (กว้าง x ลึก x สูง) | 10 | ตัว
WT2 | - โต๊ะทำงาน ขนาดไม่น้อยกว่า 1,800 x 1,800 x 750 มม. (กว้าง x ลึก x สูง) | 3 | ตัว
CH3 | - เก้าอี้ ขนาดไม่น้อยกว่า 610 x 620 x 980 - 1080 มม. (กว้าง x ลึก x สูง) | 6 | ตัว
CH5 | - เก้าอี้ ขนาดไม่น้อยกว่า 690 x 710 x 1,170 – 1,250 มม. (กว้าง x ลึก x สูง) | 3 | ตัว
WT3 | - โต๊ะทำงาน ขนาดไม่น้อยกว่า 1,800 x 1,800 x 750 มม. (กว้าง x ลึก x สูง) | 1 | ตัว
CH6 | - เก้าอี้ ขนาดไม่น้อยกว่า 670 x 690 x 1,190 มม. (กว้าง x ลึก x สูง) | 1 | ตัว
CH7 | - เก้าอี้ ขนาดไม่น้อยกว่า 670 x 660 x 1,025 มม. (กว้าง x ลึก x สูง) | 6 | ตัว
TB5 | - โต๊ะประชุม ขนาดไม่น้อยกว่า 2,400 x 1,200 x 750 มม. (กว้าง x ลึก x สูง) | 1 | ตัว
TB4 | - โต๊ะประชุม ขนาดไม่น้อยกว่า 2,400 x 1,200 x 750 มม. (กว้าง x ลึก x สูง) | 2 | ตัว
CH3 | - เก้าอี้ ขนาดไม่น้อยกว่า 610 x 620 x 980 - 1080 มม. (กว้าง x ลึก x สูง) | 13 | ตัว
AM1 | - เก้าอี้ ขนาดไม่น้อยกว่า 720 x 890 x 740 มม. (กว้าง x ลึก x สูง) | 2 | ตัว
TB6 | - โต๊ะกลาง ขนาดไม่น้อยกว่า Ø600 x 400 มม. (กว้าง x ลึก x สูง) | 3 | ตัว
SF1 | - โซฟา 3 ที่นั่ง ขนาดไม่น้อยกว่า 2,200 x 780 x 700 มม. (กว้าง x ลึก x สูง) | 2 | ตัว
2.1.5 | B5.PRE-FUNCTION / CO WORKING SPACE
CH4 | - เก้าอี้บาร์ ขนาดไม่น้อยกว่า 630 x 580 x 780 มม. (กว้าง x ลึก x สูง) (ใช้กับ โต๊ะ Built-in Furniture) | 12 | ตัว
AM1 | - เก้าอี้ ขนาดไม่น้อยกว่า 720 x 890 x 740 มม. (กว้าง x ลึก x สูง) | 4 | ตัว
TB6 | - โต๊ะกลาง ขนาดไม่น้อยกว่า Ø600 x 400 มม. (กว้าง x ลึก x สูง) | 4 | ตัว
TB7 | - โต๊ะกลาง ขนาดไม่น้อยกว่า Ø400 x 400 มม. (กว้าง x ลึก x สูง) | 6 | ตัว
SF1 | - โซฟา 3 ที่นั่ง ขนาดไม่น้อยกว่า 2,200 x 780 x 700 มม. (กว้าง x ลึก x สูง) | 2 | ตัว
SF2 | - โซฟา 3 ที่นั่ง ขนาดไม่น้อยกว่า 2,700 x 800 x 800 มม. (กว้าง x ลึก x สูง) | 2 | ตัว
AM2 | - โซฟา 1 ที่นั่ง ขนาดไม่น้อยกว่า 980 x 800 x 800 มม. (กว้าง x ลึก x สูง) | 8 | ตัว
TB8 | - โต๊ะกลาง ขนาดไม่น้อยกว่า 1,200 x 600 x 450 มม. (กว้าง x ลึก x สูง) | 2 | ตัว
2.1.6 | อื่นๆ
| - รถเข็นสแตนเลส เกรด304 2 ชั้น ขนาดไม่น้อยกว่า 550 x 1150 x 1,010 มม. (กว้าง x ยาว x สูง) | 1 | ตัว
KE05 | - ตู้เย็นแบบ 2 ประตู ขนาดไม่น้อยกว่า 15 คิว | 1 | ตัว
KE03 | - ตู้กดน้ำดื่ม 2 ระบบ มีน้ำร้อน+น้ำเย็น | 1 | ตัว
KE06 | - ไม่โครเวฟ ขนาด 20 ลิตร | 1 | ตัว
KE04 | - ถังขยะ ขนาดไม่น้อยกว่า 30 ลิตร | 4 | ถัง
รวมราคาหมวดงานครุภัณฑ์ลอยตัว (2.1)
2.2 | หมวดงานครุภัณฑ์ประกอบอาคาร
2.2.1 | งานระบบสื่อสารและรักษาความปลอดภัย
2.2.1.1 | Telephone & DATA System
2.2.1.1.1 | DEVICE
| - Wall rack 27U รวมอุปกรณ์ทั้งหมด | 1 | ชุด
| - IP PABX 6สายนอก 27 IP สายใน | 1 | ชุด
| - Support & Accessories | 1 | เหมา
2.2.1.1.2 | OUTLET
| - เต้ารับสาย LAN (Wall mount LAN CAT6 up to 10Gbps speed) | 24 | ชุด
| - Access point | 12 | ชุด
2.2.1.2 | Fire Alarm System
2.2.1.2.1 | DETECTOR DEVICES
| - Single Input Module | 1 | ชุด
| - Detector Zone Interface Module Class B | 1 | ชุด
| - Conventional Multi-criteria Smoke Detector | 35 | ชุด
| - Conventional Rate of Rise and Fixed Temperature Heat Detector | 5 | ชุด
| - Fire Alarm Manual Station - Single Pole | 5 | ชุด
| - Alarm Bell, 24 VDC, Polarized Size 6 | 4 | ชุด
2.2.1.3 | Public Address Systems
2.2.1.3.1 | อุปกรณ์สำหรับกระจายเสียง
| - Attenuator 60 w | 1 | ชุด
2.2.1.3.2 | ลำโพง
| - Ceiling Mount Speaker 6W/6" | 7 | ชุด
2.2.1.4 | CCTV
2.2.1.4.1 | DEVICE
| - IP DOME CAMERA 2 mp | 11 | ชุด
| - NVR 32 CH | 1 | ชุด
| - HDD 10 TB 30day 25 fps | 2 | ชุด
| - Monitor 32 '' | 1 | ชุด
| - Wall Mount | 1 | ชุด
| - HDMI 3 M | 1 | ชุด
| - PC COM I7 + 20 " | 1 | ชุด
| - 19” CLASSIC RACK 27 U 80 CM | 1 | ชุด
| - AC POWER DISTRIBUTION 12 Outlet | 1 | ชุด
| - 2xø4" HEAVY DUTY FAN Set | 1 | ชุด
| - CABLE MANAGEMENT PANEL WITH COVER | 1 | ชุด
| - UPS 2000 VA | 1 | ชุด
| - Access Switch24P | 1 | ชุด
| - Patch Panel 24P UTP CAT6A | 1 | ชุด
| - Patch Cord UTP CAT6A | 24 | ชุด
2.2.1.5 | ระบบควบคุมอาคารอัตโนมัติ (BMS)
2.2.1.5.1 | DEVICE
| - MODBUS GATEWAY FOR INTERFACE POWER METER | 1 | ชุด
| - ค่าดําเนินการตั้งค่าการใช้งาน และทําการทดสอบระบบ | 1 | ชุด
2.2.2 | งานระบบปรับอากาศ ( Air Condition System )
ระบบปรับอากาศแบบรวมศูนย์ ( VRV/VRF Air Conditioning System)
2.2.2.1 | เครื่องปรับอากาศ ชนิดสี่ทิศทาง ( Ceiling Mount Cassette 4-Way Type )
| - ขนาด 15,400 Btu/hr | 3 | เครื่อง
| - ขนาด 30,700 Btu/hr | 3 | เครื่อง
| - ขนาด 38,200 Btu/hr | 5 | เครื่อง
2.2.2.2 | เครื่องปรับอากาศ ชนิดท่อลม ( Duct Type )
| - ขนาด 38,200 Btu/hr | 11 | เครื่อง
| - ขนาด 54,600 Btu/hr | 7 | เครื่อง
| Support W/Vibration Isolator | 1 | เหมา
2.2.2.3 | ชุดเครื่องทำความเย็น ( Condensing Unit ) ( Horizontal Flow )
| - ขนาด 41,300 Btu/hr | 1 | เครื่อง
| - ขนาด 47,800 Btu/hr | 1 | เครื่อง
| - ขนาด 54,600 Btu/hr | 7 | เครื่อง
| - ขนาด 76,400 Btu/hr | 2 | เครื่อง
| - ขนาด 81,900 Btu/hr | 5 | เครื่อง
| Support W/Vibration Isolator | 1 | เหมา
2.2.3 | พัดลมระบายอากาศ (Ventilating Fan)
2.2.3.1 | พัดลมระบายอากาศ แบบฝังเพดาน (Ceiling Mount Type )
| - ปริมาณลม 50 CFM. @0.20 in.wg | 7 | เครื่อง
| - ปริมาณลม 80 CFM. @0.20 in.wg | 2 | เครื่อง
| - ปริมาณลม 150 CFM. @0.20 in.wg | 2 | เครื่อง
| - ปริมาณลม 180 CFM. @0.30 in.wg | 1 | เครื่อง
| - ปริมาณลม 250 CFM. @0.20 in.wg | 2 | เครื่อง
2.2.3.2 | พัดลมระบายอากาศแบบกรงกระรอก ( Mini Sirocco Fan )
| - ปริมาณลม 200 CFM. @0.30 in.wg | 1 | เครื่อง
| - ปริมาณลม 450 CFM. @0.30 in.wg | 1 | เครื่อง
| - ปริมาณลม 500 CFM. @0.30 in.wg | 3 | เครื่อง
| - ปริมาณลม 650 CFM. @0.30 in.wg | 1 | เครื่อง
2.2.3.3 | พัดลมเติมอากาศแบบกรงกระรอก ( Mini Sirocco Fan )
| - ปริมาณลม 300 CFM. @0.40 in.wg | 1 | เครื่อง
| - ปริมาณลม 500 CFM. @0.40 in.wg | 4 | เครื่อง
| - ปริมาณลม 550 CFM. @0.40 in.wg | 1 | เครื่อง
| - ปริมาณลม 650 CFM. @0.40 in.wg | 1 | เครื่อง
2.2.4 | งานม่านม้วนระบบมือดึง
| - CU1 : ม่านม้วน ขนาด 2.10 x 2.80 ม. | 17 | ชุด
| - CU2 : ม่านม้วน ขนาด 3.05 x 2.80 ม. | 2 | ชุด
| - CU3 : ม่านม้วน ขนาด 2.00 x 2.80 ม. | 11 | ชุด
| - CU4 : ม่านม้วน ขนาด 2.15 x 2.80 ม. | 3 | ชุด
| - CU5 : ม่านม้วน ขนาด 3.30 x 2.80 ม. | 4 | ชุด
| - CU6 : ม่านม้วน ขนาด 2.05 x 2.80 ม. | 4 | ชุด
| - CU7 : ม่านม้วน ขนาด 1.95 x 2.80 ม. | 3 | ชุด
| - CU8 : ม่านม้วน ขนาด 2.25 x 2.80 ม. | 1 | ชุด
| - CU9 : ม่านม้วน ขนาด 2.35 x 2.80 ม. | 1 | ชุด
| - CU10 : ม่านม้วน ขนาด 1.85 x 2.80 ม. | 1 | ชุด
| - CU11 : ม่านม้วน ขนาด 2.60 x 2.80 ม. | 1 | ชุด
2.2.5 | งานป้าย SIGNAGE
| - SN1 : สแตนเลสหน้าทองผิวเงา หนา 1.2 mm. ขนาด 80 x 45 cm.แกะสลักลงสีดำ 1 ด้าน ตัดเลเซอร์ตามแบบ ยกขอบตามแบบตามความเหมาะสม แปะด้วยอะคริลิคสีดำ หนา 5 mm.แปะด้วยอะคริลิคสีขาว หนา 5 mm.พร้อมรางสอดอะคริลิคสีขาว หนา 5 mm. 8 แถว แปะด้านหน้ารางสอดด้วยอะคริลิคสีใส หนา 5 mm. | 1 | ชุด
| - SN2 : สแตนเลสหน้าทองผิวเงา หนา 1.2 mm. ขนาด 93 x 30 cm.แปะด้านหน้ด้วยอะคริลิคสีดำ หนา 5 mm. ไดคัท แปะด้านหน้าด้วยอะคริลิคสีม่วง หนา 5 mm.ตัดเลเซอร์ตามแบบ ยกขอบสูงตามความเหมาะสม แปะด้วยอะคริลิคสีดำ หนา 10 mm. | 1 | ชุด
| - SN3 : อะคริลิคสีขาว หนา 5 mm.ขนาด 3 x 20 cm.ตัดสี่เหลี่ยมประกบหน้าด้วยอะคริลิคสีใส หนา 5 mm.แปะด้านหลังด้วย sticker เกรดมาตรฐาน พิมพ์ inkjet | 2 | ชุด
| - SN5 : สติ๊กเกอร์สีขาว เกรดมาตรฐาน ขนาดตัวอักษรสูง 10 cm.พิมพ์ inkjet ไดคัท "OFFICE" | 1 | ชุด
| - SN6 : สแตนเลสหน้าทองผิว hairline หนา 1.2 mm.ขนาด 25 x 58 cm.ตัดเลเซอร์ตามแบบ ยกขอบสูง 2.5 cm.เป็นรางสอด 2 แถว พร้อมอะคริลิคสีขา หนา 10 mm. ทำสีม่วง พร้อมป้ายสอดอะคริลิคสีขาว หนา 10 mm. พิมพ์สี 1 ด้าน แปะหน้าด้วยอะคริลิคสีใส หนา 5 mm. 2 แผ่น พร้อมอะคริลิคสีขาว หนา 25 mm. พิมพ์สี 1 ด้าน แปะหน้าด้วยอะคริลิคสีใส หนา 5 mm. | 1 | ชุด
| - SN7 : โลโก้ I-EAT ACADEMY พลาสวูดสีขาว หนา 25 mm.ขนาด 50 x 36.3 cm.ตัด cnc ตามแบบ ทำสี 1 สี (สีผสม) 2 สี ใช้การแปะสต๊กิ เกอร์พิมพ์ inkjet ด้านหน้า | 1 | ชุด
| - งานติดตั้งทั้งโครงการ | 1 | งาน
รวมราคาหมวดงานครุภัณฑ์ประกอบอาคาร (2.2)
2.3 | หมวดงานระบบโสตทัศนูปกรณ์
2.3.1 | B1.ห้องประชุม 26 ที่นั่ง | 1 | ห้อง
ระบบเสียง
1 | - ไมโครโฟนไร้สายแบบมือถือ | 2 | ชุด
2 | - ไมโครโฟนไร้สายแบบเกี่ยวหู | 1 | ชุด
3 | - เสาอากาศรับสัญญาณไมโครโฟน | 1 | คู่
4 | - เครื่องกระจายสัญญาณไมโครโฟน | 1 | เครื่อง
5 | - เครื่องประมวลผลสัญญาณเสียงแบบดิจิตอล 8 Channel | 1 | เครื่อง
6 | - เครื่องขยายเสียงลำโพงเพดาน | 1 | เครื่อง
7 | - ลำโพงติดเพดานขนาด 4.5" | 8 | ตัว
ระบบภาพ
8 | - จอ LED Wall P1.87 3.60 W x 2.00 H m. พร้อม Processor | 1 | จอ
9 | - กล้อง IP Auto-tracking | 1 | ตัว
10 | - จอมอนิเตอร์ ขนาด 65 นิ้ว | 1 | จอ
11 | - แผงรับ-ส่งสัญญาณภาพ HDMI แบบ HDBase-T | 1 | ชุด
12 | - เครื่องรับสัญญาณภาพ HDMI แบบไร้สาย | 1 | เครื่อง
13 | - เครื่องสลับสัญญาณภาพ HDMI ขนาด 4x4 | 1 | เครื่อง
14 | - ชุดรับ-ส่งสัญญาณ USB แบบ HDBase-T | 1 | เครื่อง
15 | - ชุดรับ-ส่งสัญญาณภาพ HDMI แบบ HDBase-T | 4 | ชุด
16 | - เครื่อง HDMI Capture | 1 | เครื่อง
17 | - จอควบคุมระบบภาพและเสียงแบบไร้สาย | 1 | จอ
18 | - เน็ตเวิร์กสวิตช์ ขนาด 16 ช่องสัญญาณ (PoE+) | 1 | เครื่อง
19 | - เครื่อง Wi-Fi Router | 1 | เครื่อง
20 | - ตู้เก็บอุปกรณ์ 42U | 1 | ตู้
21 | - ค่าแรงติดตั้งและทดสอบระบบ | 1 | งาน
รวมราคา B1.ห้องประชุม 26 ที่นั่ง (2.3.1)
2.3.2 | B2.ห้องประชุม 26 ที่นั่ง | 1 | ห้อง
ระบบเสียง
1 | - ไมโครโฟนชุดประชุมดิจิตอล สำหรับประธาน | 1 | ตัว
2 | - ไมโครโฟนชุดประชุมดิจิตอล สำหรับผู้ร่วมประชุม | 12 | ตัว
3 | - เครื่องควบคุมและจ่ายไฟชุดไมโครโฟนประชุมดิจิตอล | 1 | เครื่อง
4 | - เครื่องประมวลผลสัญญาณเสียงแบบดิจิตอล 8 Channel | 1 | เครื่อง
5 | - เครื่องขยายเสียงลำโพงเพดาน | 1 | เครื่อง
6 | - ลำโพงติดเพดานขนาด 4.5" | 7 | ตัว
ระบบภาพ
7 | - จอมอนิเตอร์ ขนาด 98 นิ้ว | 1 | จอ
8 | - กล้อง Conference พร้อมขาตั้งพื้น | 1 | ตัว
9 | - แผงรับ-ส่งสัญญาณภาพ HDMI แบบ HDBase-T | 1 | ชุด
10 | - เครื่องรับสัญญาณภาพ HDMI แบบไร้สาย | 1 | เครื่อง
11 | - เครื่องสลับสัญญาณภาพ | 1 | เครื่อง
12 | - ชุดรับ-ส่งสัญญาณ USB แบบ HDBase-T | 1 | เครื่อง
13 | - ชุดรับ-ส่งสัญญาณภาพ HDMI แบบ HDBase-T | 3 | ชุด
14 | - เครื่อง HDMI Capture | 1 | เครื่อง
15 | - จอควบคุมระบบภาพและเสียงแบบไร้สาย | 1 | จอ
16 | - เน็ตเวิร์กสวิตช์ ขนาด 16 ช่องสัญญาณ (PoE+) | 1 | เครื่อง
17 | - เครื่อง Wi-Fi Router | 1 | เครื่อง
18 | - ตู้เก็บอุปกรณ์ 27U | 1 | ตู้
19 | - ค่าแรงติดตั้งและทดสอบระบบ | 1 | งาน
รวมราคา B2.ห้องประชุม 26 ที่นั่ง (2.3.2)
2.3.3 | B3.ห้องประชุม 60 ที่นั่ง | 1 | ห้อง
ระบบเสียง
1 | - ไมโครโฟนไร้สายแบบมือถือ | 2 | ชุด
2 | - ไมโครโฟนไร้สายแบบเกี่ยวหู | 1 | ชุด
3 | - เสาอากาศรับสัญญาณไมโครโฟน | 1 | คู่
4 | - เครื่องกระจายสัญญาณไมโครโฟน | 1 | เครื่อง
5 | - เครื่องประมวลผลสัญญาณเสียงแบบดิจิตอล 8 Channel | 1 | เครื่อง
6 | - เครื่องขยายเสียงลำโพงเพดาน | 1 | เครื่อง
7 | - ลำโพงติดเพดานขนาด 4.5" | 8 | ตัว
ระบบภาพ
8 | - จอ LED Wall P1.87 3.60 W x 2.00 H m. พร้อม Processor | 1 | จอ
9 | - จอมอนิเตอร์ ขนาด 65 นิ้ว | 5 | จอ
10 | - กล้อง IP Auto-tracking | 1 | ตัว
11 | - แผงรับ-ส่งสัญญาณภาพ HDMI แบบ HDBase-T | 1 | ชุด
12 | - เครื่องรับสัญญาณภาพ HDMI แบบไร้สาย | 1 | เครื่อง
13 | - เครื่องสลับสัญญาณภาพ HDMI ขนาด 4x4 | 1 | เครื่อง
14 | - เครื่องกระจายสัญญาณภาพ HDMI ขนาด 1:8 | 1 | เครื่อง
15 | - ชุดรับ-ส่งสัญญาณ USB แบบ HDBase-T | 1 | เครื่อง
16 | - ชุดรับ-ส่งสัญญาณภาพ HDMI แบบ HDBase-T | 8 | ชุด
17 | - เครื่อง HDMI Capture | 1 | เครื่อง
18 | - จอควบคุมระบบภาพและเสียงแบบไร้สาย | 1 | จอ
19 | - เน็ตเวิร์กสวิตช์ ขนาด 16 ช่องสัญญาณ (PoE+) | 1 | เครื่อง
20 | - เครื่อง Wi-Fi Router | 1 | เครื่อง
21 | - ตู้เก็บอุปกรณ์ 42U | 1 | ตู้
22 | - ค่าแรงติดตั้งและทดสอบระบบ | 1 | งาน
รวมราคา B3.ห้องประชุม 60 ที่นั่ง (2.3.3)
2.3.4 | B4.สำนักงาน (ห้องประชุม 13 ที่นั่ง) | 1 | ห้อง
ระบบภาพและเสียง
ระบบภาพและเสียง
1 | - จอมอนิเตอร์ ขนาด 98 นิ้ว | 1 | จอ
2 | - เครื่อง VDO Soundbar | 1 | เครื่อง
3 | - แผงรับ-ส่งสัญญาณภาพ HDMI แบบ HDBase-T | 1 | ชุด
4 | - ค่าแรงติดตั้งและอุปกรณ์เบ็ดเตล็ด | 1 | งาน
รวมราคา B4.สำนักงาน (ห้องประชุม 13 ที่นั่ง) (2.3.4)
รวมราคาหมวดงานระบบโสตทัศนูปกรณ์ (2.3)

## SUM (hidden)
BILL OF QUANTITIES
PROJECT : โครงการจ้างออกแบบอาคารสำนักงานใหญ่ กนอ.(แห่งใหม่) | [6 empty] | 2026-03-27 07:41
OWNER : การนิคมอุตสาหกรรมแห่งประเทศไทย (กนอ.) | [6 empty] | Rev.00
LOCATION SITE : อาคาร L.P.N TOWER วิภาวดี-จตุจักร (TOWER A และ TOWER B) |  |  |  |  | SUM AREA TOTAL |  | SQ.M.
ITEM | TOTAL WORKLOAD SUMMARY |  |  |  | TOTAL MATERIALS AND LABOR COSTS | BAHT/SQ.M | %
TOWER A
1 | CONSTRUCTION PREPARATION WORK (งานเตรียมการก่อสร้าง) |  |  |  | #REF!
2 | STRUCTURAL WORK (งานโครงสร้าง) |  |  |  | #REF!
3 | ARCHITECTURE & FAÇADE (งานสถาปัตยกรรมและงานตกแต่งภายนอก) |  |  |  | #REF!
4 | INTERIOR DESIGN (งานตกแต่งภายใน) |  |  |  | #REF!
5 | SANITATION SYSTEM WORK (งานระบบสุขาภิบาล) |  |  |  | #REF!
6 | ELECTRICAL SYSTEM WORK (งานระบบไฟฟ้าและสื่อสาร) |  |  |  | #REF!
7 | AIR CONDITIONING SYSTEM AND VENTILATION SYATEM (งานระบบปรับอากาศและงานระบบระบายอากาศ) |  |  |  | #REF!
8 | LANDSCAPE ARCHITECTURE (งานภูมิสถาปัตยกรรม) |  |  |  | #REF!
9 | งานครุภัณฑ์ |  |  |  | #REF!
| SUMMARY TOTAL TOWER A |  |  |  | #REF!
TOWER B
1 | CONSTRUCTION PREPARATION WORK (งานเตรียมการก่อสร้าง) |  |  |  | #REF!
2 | STRUCTURAL WORK (งานโครงสร้าง) |  |  |  | #REF!
3 | ARCHITECTURE & FAÇADE (งานสถาปัตยกรรมและงานตกแต่งภายนอก) |  |  |  | #REF!
4 | INTERIOR DESIGN (งานตกแต่งภายใน) |  |  |  | #REF!
5 | SANITATION SYSTEM WORK (งานระบบสุขาภิบาล) |  |  |  | #REF!
6 | ELECTRICAL SYSTEM WORK (งานระบบไฟฟ้าและสื่อสาร) |  |  |  | #REF!
7 | AIR CONDITIONING SYSTEM AND VENTILATION SYATEM (งานระบบปรับอากาศและงานระบบระบายอากาศ) |  |  |  | #REF!
8 | LANDSCAPE ARCHITECTURE (งานภูมิสถาปัตยกรรม) |  |  |  | #REF!
9 | งานครุภัณฑ์ |  |  |  | #REF!
| SUMMARY TOTAL TOWER B |  |  |  | #REF!
| SUMMARY (TOWER A + TOWER B) |  |  |  | #REF!
| COST OF OPERATION | 15 | % |  | #REF!
| SUMMARY |  |  |  | #REF!
| VAT | 7 | % |  | #REF!
| SUMMARY TOTAL |  |  | #REF! | #REF!

## แบบ ปร.4(A) ครุภัณฑ์ (hidden)
|  | แบบแสดงรายการปริมาณและราคา | [6 empty] | แบบ ปร.4(A)
(BILL OF QUANTITIES)
กลุ่มงาน/งาน : กลุ่มงานที่ 2 /งาน.ครุภัณฑ์จัดซื้อจัดจ้าง
ชื่อโครงการ/งานก่อสร้าง : โครงการจ้างออกแบบอาคารสำนักงานใหญ่ กนอ. (แห่งใหม่) / TOWER A
สถานที่ก่อสร้าง : อาคาร L.P.N TOWER วิภาวดี-จตุจักร (TOWER A และ TOWER B) |  |  |  |  | แบบเลขที่ A
หน่วยงานเจ้าของโครงการ/งานก่อสร้าง : การนิคมอุตสาหกรรมแห่งประเทศไทย (กนอ.)
#REF!
คำนวณราคากลางโดย : บริษัท เคเอสบี เอ็นเตอร์ไพรส์ จำกัด | [8 empty] | หน่วย : บาท
ลำดับที่ | รายการ | จำนวน | หน่วย | ค่าวัสดุ |  | ค่าแรงงาน |  | รวมค่าวัสดุและค่าแรงงาน | หมายเหตุ
|  |  |  | ราคาต่อหน่วย | จำนวนเงิน | ราคาต่อหน่วย | จำนวนเงิน
TOTAL WORKLOAD SUMMARY (TOWER A)
1 | SANITATION SYSTEM WORK (งานสุขาภิบาล) | 1 | Job | 328700 | 328700 | 0 | 0 | 328700
2 | ELECTRICAL SYSTEM WORK (งานระบบไฟฟ้า) | 1 | Job | 2841000 | 2841000 | 0 | 0 | 2841000
3 | AIR CONDITIONING SYSTEM AND VENTILATION SYSTEM | 1 | Job | 62941250 | 62941250 | 0 | 0 | 62941250
4 | หมวดงานระบบพิเศษ | 1 | Job | 81650100 | 81650100 | 0 | 0 | 81650100
5 | หมวดงานห้อง DATA CENTER | 1 | Job | 60000 | 60000 | 0 | 0 | 60000
| Sum Total ( 1 - 5 ) |  |  |  | 147821050 |  | 0 | 147821050
1 | SANITATION SYSTEM WORK AND FIRE SYSTEM WORK
1.1 | FLOOR 3
PUMP
| - SANICUBIC 2 CLASSIC FLOW 15 CU.M ./HR H13m | 1 | ชุด | 9500 | 9500 | 0 | 0 | 9500
1.2 | FLOOR 4
PUMP
| - SANICOM 1 ( THANK 10 L ) FLOW 8 CU.M ./HR H11m | 1 | ชุด | 7300 | 7300 | 0 | 0 | 7300
| - SANICUBIC 2 CLASSIC FLOW 15 CU.M ./HR H13m | 1 | ชุด | 9500 | 9500 | 0 | 0 | 9500
1.3 | FLOOR 5
PUMP
| - SANICOM 1 ( THANK 10 L ) FLOW 8 CU.M ./HR H11m | 1 | ชุด | 7300 | 7300 | 0 | 0 | 7300
1.4 | FLOOR 6
PUMP
| - SANICOM 1 ( THANK 10 L ) FLOW 8 CU.M ./HR H11m | 1 | ชุด | 7300 | 7300 | 0 | 0 | 7300
1.5 | FLOOR 7
PUMP
| - SANICOM 1 ( THANK 10 L ) FLOW 8 CU.M ./HR H11m | 1 | ชุด | 7300 | 7300 | 0 | 0 | 7300
| - SANICUBIC 2 CLASSIC FLOW 15 CU.M ./HR H13m | 2 | ชุด | 9500 | 19000 | 0 | 0 | 19000
1.6 | FLOOR 8
PUMP
| - SANICOM 1 ( THANK 10 L ) FLOW 8 CU.M ./HR H11m | 1 | ชุด | 7300 | 7300 | 0 | 0 | 7300
| - SANICUBIC 2 CLASSIC FLOW 15 CU.M ./HR H13m | 2 | ชุด | 9500 | 19000 | 0 | 0 | 19000
1.7 | FLOOR 9
PUMP
| - SANICOM 1 ( THANK 10 L ) FLOW 8 CU.M ./HR H11m | 1 | ชุด | 7300 | 7300 | 0 | 0 | 7300
| - SANICUBIC 2 CLASSIC FLOW 15 CU.M ./HR H13m | 1 | ชุด | 9500 | 9500 | 0 | 0 | 9500
1.8 | FLOOR 10
PUMP
| - SANICOM 1 ( THANK 10 L ) FLOW 8 CU.M ./HR H11m | 1 | ชุด | 7300 | 7300 | 0 | 0 | 7300
| - SANICUBIC 2 CLASSIC FLOW 15 CU.M ./HR H13m | 1 | ชุด | 9500 | 9500 | 0 | 0 | 9500
1.9 | FLOOR 11
PUMP
| - SANICOM 1 ( THANK 10 L ) FLOW 8 CU.M ./HR H11m | 1 | ชุด | 7300 | 7300 | 0 | 0 | 7300
| - SANICUBIC 2 CLASSIC FLOW 15 CU.M ./HR H13m | 1 | ชุด | 9500 | 9500 | 0 | 0 | 9500
1.1 | FLOOR 12
PUMP
| - SANICOM 1 ( THANK 10 L ) FLOW 8 CU.M ./HR H11m | 1 | ชุด | 7300 | 7300 | 0 | 0 | 7300
| - SANICUBIC 2 CLASSIC FLOW 15 CU.M ./HR H13m | 1 | ชุด | 9500 | 9500 | 0 | 0 | 9500
1.11 | FLOOR 13
PUMP
| - SANICOM 1 ( THANK 10 L ) FLOW 8 CU.M ./HR H11m | 1 | ชุด | 7300 | 7300 | 0 | 0 | 7300
| - SANICUBIC 2 CLASSIC FLOW 15 CU.M ./HR H13m | 1 | ชุด | 9500 | 9500 | 0 | 0 | 9500
1.12 | FLOOR 14
PUMP
| - SANICOM 1 ( THANK 10 L ) FLOW 8 CU.M ./HR H11m | 1 | ชุด | 7300 | 7300 | 0 | 0 | 7300
| - SANICUBIC 2 CLASSIC FLOW 15 CU.M ./HR H13m | 1 | ชุด | 9500 | 9500 | 0 | 0 | 9500
1.13 | FLOOR 15
PUMP
| - SANICOM 1 ( THANK 10 L ) FLOW 8 CU.M ./HR H11m | 1 | ชุด | 7300 | 7300 | 0 | 0 | 7300
| - SANICUBIC 2 CLASSIC FLOW 15 CU.M ./HR H13m | 1 | ชุด | 9500 | 9500 | 0 | 0 | 9500
1.14 | FLOOR 16
PUMP
| - SANICOM 1 ( THANK 10 L ) FLOW 8 CU.M ./HR H11m | 1 | ชุด | 7300 | 7300 | 0 | 0 | 7300
| - SANICUBIC 2 CLASSIC FLOW 15 CU.M ./HR H13m | 2 | ชุด | 9500 | 19000 | 0 | 0 | 19000
1.15 | FLOOR 17
PUMP
| - SANICOM 1 ( THANK 10 L ) FLOW 8 CU.M ./HR H11m | 1 | ชุด | 7300 | 7300 | 0 | 0 | 7300
| - SANICUBIC 2 CLASSIC FLOW 15 CU.M ./HR H13m | 2 | ชุด | 9500 | 19000 | 0 | 0 | 19000
1.16 | FLOOR 18
PUMP
| - SANICUBIC 2 CLASSIC FLOW 15 CU.M ./HR H13m | 1 | ชุด | 9500 | 9500 | 0 | 0 | 9500
[5 empty] | 0 |  | 0 | 0
1.17 | FLOOR 19 |  |  |  | 0 |  | 0 | 0
| PUMP |  |  |  | 0 |  | 0 | 0
| - SANICOM 1 ( THANK 10 L ) FLOW 8 CU.M ./HR H11m | 2 | ชุด | 7300 | 14600 | 0 | 0 | 14600
| - SANICUBIC 2 CLASSIC FLOW 15 CU.M ./HR H13m | 1 | ชุด | 9500 | 9500 | 0 | 0 | 9500
[5 empty] | 0 |  | 0 | 0
1.18 | FLOOR 20 |  |  |  | 0 |  | 0 | 0
| PUMP |  |  |  | 0 |  | 0 | 0
| - SANICOM 1 ( THANK 10 L ) FLOW 8 CU.M ./HR H11m | 2 | ชุด | 7300 | 14600 |  | 0 | 14600
| - SANICUBIC 2 CLASSIC FLOW 15 CU.M ./HR H13m | 1 | ชุด | 9500 | 9500 |  | 0 | 9500
1.19 | FLOOR 21
PUMP
| - SANICOM 1 ( THANK 10 L ) FLOW 8 CU.M ./HR H11m | 1 | ชุด | 7300 | 7300 | 0 | 0 | 7300
[5 empty] | 0 |  | 0 | 0
| SUM TOTAL 1 |  |  |  | 328700 |  | 0 | 328700
2 | ELECTRICAL SYSTEM WORK
2.1 | GENERATOR
| - GENERATOR 250 kVA | 1 | set | 2241000 | 2241000 | 0 | 0 | 2241000
| - ตู้ GCP | 1 | set | INCLUDE
| - ตู้ NEW-EMDB | 1 | set | 600000 | 600000 | 0 | 0 | 600000
| SUM TOTAL 2 |  |  |  | 2841000 |  | 0 | 2841000
3 | AIR CONDITIONING SYSTEM AND VENTILATION SYATEM
3.1 | AIR CONDITIONING SYSTEM
3.1.1 | ชั้น 3
เครื่องปรับอากาศ
| A-FC-3/1-(1,2) 48,000 BTU | 2 | เครื่อง | 54100 | 108200 | 0 | 0 | 108200
| A-FC-3/1-(3,4,5) 36,000 BTU | 3 | เครื่อง | 52100 | 156300 | 0 | 0 | 156300
| A-FC-3/1-(2,3) 18,000 BTU | 2 | เครื่อง | 62800 | 125600 | 0 | 0 | 125600
| A-CU-3/1 240,000 BTU | 1 | เครื่อง | 591000 | 591000 | 0 | 0 | 591000
3.1.2 | ชั้น 4
เครื่องปรับอากาศ
| A-FC-4/1-(1,2,3,4,5) 36,000 BTU | 5 | เครื่อง | 52100 | 260500 | 0 | 0 | 260500
| A-FC-4/2 36,000 BTU | 1 | เครื่อง | 52100 | 52100 | 0 | 0 | 52100
| A-FC-4/(3,4) 12,000 BTU | 2 | เครื่อง | 50800 | 101600 | 0 | 0 | 101600
| A-FC-4/5-(1,2) 36,000 BTU | 2 | เครื่อง | 52100 | 104200 | 0 | 0 | 104200
| A-FC-4/6-(1,2) 36,000 BTU | 2 | เครื่อง | 52100 | 104200 | 0 | 0 | 104200
| A-CU-4/1 384,000 BTU | 1 | เครื่อง | 924000 | 924000 | 0 | 0 | 924000
| A-FC-4/(7,10) 36,000 BTU | 2 | เครื่อง | 52100 | 104200 | 0 | 0 | 104200
| A-FC-4/8-(1,2,3) 36,000 BTU | 3 | เครื่อง | 52100 | 156300 | 0 | 0 | 156300
| A-FC-4/9 18,000 BTU | 1 | เครื่อง | 62800 | 62800 | 0 | 0 | 62800
| A-FC-4/11-(1,2,3,4) 36,000 BTU | 4 | เครื่อง | 52100 | 208400 | 0 | 0 | 208400
| A-CU-4/2 342,000 BTU | 1 | เครื่อง | 819000 | 819000 | 0 | 0 | 819000
3.1.3 | ชั้น 5 | [6 empty] | 0
| เครื่องปรับอากาศ | [6 empty] | 0
| A-FC-5/1-(1,2,3,4,5) 36,000 BTU | 5 | เครื่อง | 52100 | 260500 | 0 | 0 | 260500
| A-FC-5/2 48,000 BTU | 1 | เครื่อง | 62000 | 62000 | 0 | 0 | 62000
| A-FC-5/(3,4) 18,000 BTU | 2 | เครื่อง | 62800 | 125600 | 0 | 0 | 125600
| A-FC-5/5 12,000 BTU | 1 | เครื่อง | 50800 | 50800 | 0 | 0 | 50800
| A-FC-5/6 36,000 BTU | 1 | เครื่อง | 52100 | 52100 | 0 | 0 | 52100
| A-FC-5/7-(1,2) 48,000 BTU | 2 | เครื่อง | 54100 | 108200 | 0 | 0 | 108200
| A-CU-5/1 408,000 BTU | 1 | เครื่อง | 977000 | 977000 | 0 | 0 | 977000
| A-FC-5/8-(1,2,3,4,5) 36,000 BTU | 5 | เครื่อง | 52100 | 260500 | 0 | 0 | 260500
| A-FC-5/(9,10) 18,000 BTU | 2 | เครื่อง | 62800 | 125600 | 0 | 0 | 125600
| A-FC-5/11 12,000 BTU | 1 | เครื่อง | 50800 | 50800 | 0 | 0 | 50800
| A-FC-5/12 36,000 BTU | 1 | เครื่อง | 52100 | 52100 | 0 | 0 | 52100
| A-FC-5/13-(1,2) 48,000 BTU | 2 | เครื่อง | 54100 | 108200 | 0 | 0 | 108200
| A-CU-5/2 360,000 BTU | 1 | เครื่อง | 819000 | 819000 | 0 | 0 | 819000
3.1.4 | ชั้น 6
เครื่องปรับอากาศ
| A-FC-6/1-(1,2,3,4,5) 36,000 BTU | 5 | เครื่อง | 52100 | 260500 | 0 | 0 | 260500
| A-FC-6/2-(1,2,3,4,5) 36,000 BTU | 5 | เครื่อง | 52100 | 260500 | 0 | 0 | 260500
| A-FC-6/3-(1,2) 48,000 BTU | 2 | เครื่อง | 54100 | 108200 | 0 | 0 | 108200
| A-CU-6/1 456,000 BTU | 1 | เครื่อง | 1076000 | 1076000 | 0 | 0 | 1076000
| A-FC-6/4-(1,2,3,4) 36,000 BTU | 4 | เครื่อง | 52100 | 208400 | 0 | 0 | 208400
| A-FC-6/5 36,000 BTU | 1 | เครื่อง | 52100 | 52100 | 0 | 0 | 52100
| A-FC-6/(6,7,8) 18,000 BTU | 3 | เครื่อง | 62800 | 188400 | 0 | 0 | 188400
| A-FC-6/(9,10) 12,000 BTU | 2 | เครื่อง | 50800 | 101600 | 0 | 0 | 101600
| A-FC-6/11-(1,2) 48,000 BTU | 2 | เครื่อง | 54100 | 108200 | 0 | 0 | 108200
| A-CU-6/2 354,000 BTU | 1 | เครื่อง | 819000 | 819000 | 0 | 0 | 819000
3.1.5 | ชั้น 7
เครื่องปรับอากาศ
| A-FC-7/1-(1,2) 36,000 BTU | 2 | เครื่อง | 52100 | 104200 | 0 | 0 | 104200
| A-FC-7/2-(1,2,3,4) 36,000 BTU | 4 | เครื่อง | 52100 | 208400 | 0 | 0 | 208400
| A-FC-7/3-(1,2) 36,000 BTU | 2 | เครื่อง | 52100 | 104200 | 0 | 0 | 104200
| A-FC-7/4-(1,2) 48,000 BTU | 2 | เครื่อง | 54100 | 108200 | 0 | 0 | 108200
| A-FC-7/14 36,000 BTU | 1 | เครื่อง | 61000 | 61000 | 0 | 0 | 61000
| A-CU-7/1 420,000 BTU | 1 | เครื่อง | 977000 | 977000 | 0 | 0 | 977000
| A-FC-7/5-(1,2) 36,000 BTU | 2 | เครื่อง | 52100 | 104200 | 0 | 0 | 104200
| A-FC-7/6-(1,2) 36,000 BTU | 2 | เครื่อง | 52100 | 104200 | 0 | 0 | 104200
| A-FC-7/7-(1,2) 36,000 BTU | 2 | เครื่อง | 52100 | 104200 | 0 | 0 | 104200
| A-FC-7/8-(1,2) 48,000 BTU | 2 | เครื่อง | 54100 | 108200 | 0 | 0 | 108200
| A-FC-7/(9,10) 12,000 BTU | 2 | เครื่อง | 50800 | 101600 | 0 | 0 | 101600
| A-FC-7/(11,12) 48,000 BTU | 2 | เครื่อง | 62000 | 124000 | 0 | 0 | 124000
| A-FC-7/13 18,000 BTU | 1 | เครื่อง | 40100 | 40100 | 0 | 0 | 40100
| A-CU-7/2 450,000 BTU | 1 | เครื่อง | 1076000 | 1076000 | 0 | 0 | 1076000
3.1.6 | ชั้น 8
เครื่องปรับอากาศ
| A-FC-8/1-(1,2,3,4) 36,000 BTU | 4 | เครื่อง | 52100 | 208400 | 0 | 0 | 208400
| A-FC-8/2-(1,2,3,4) 36,000 BTU | 4 | เครื่อง | 52100 | 208400 | 0 | 0 | 208400
| A-FC-8/3 36,000 BTU | 1 | เครื่อง | 52100 | 52100 | 0 | 0 | 52100
| A-FC-8/(4,5) 18,000 BTU | 2 | เครื่อง | 62800 | 125600 | 0 | 0 | 125600
| A-FC-8/6 12,000 BTU | 1 | เครื่อง | 50800 | 50800 | 0 | 0 | 50800
| A-FC-8/7-(1,2) 48,000 | 2 | เครื่อง | 54100 | 108200 | 0 | 0 | 108200
| A-CU-8/1 468,000 BTU | 1 | เครื่อง | 1091000 | 1091000 | 0 | 0 | 1091000
| A-FC-8/8-(1,2,3,4) 36,000 BTU | 4 | เครื่อง | 52100 | 208400 | 0 | 0 | 208400
| A-FC-8/9 36,000 BTU | 1 | เครื่อง | 52100 | 52100 | 0 | 0 | 52100
| A-FC-8/(10,11,12) 18,000 BTU | 3 | เครื่อง | 62800 | 188400 | 0 | 0 | 188400
| A-FC-8/13 12,000 BTU | 1 | เครื่อง | 50800 | 50800 | 0 | 0 | 50800
| A-FC-8/14-(1,2,3,4) 36,000 BTU | 4 | เครื่อง | 52100 | 208400 | 0 | 0 | 208400
| A-CU-8/2 390,000 BTU | 1 | เครื่อง | 924000 | 924000 | 0 | 0 | 924000
3.1.7 | ชั้น 9
เครื่องปรับอากาศ
| A-FC-9/1-(1,2,3) 36,000 BTU | 3 | เครื่อง | 52100 | 156300 | 0 | 0 | 156300
| A-FC-9/(2-10) 12,000 BTU | 9 | เครื่อง | 50800 | 457200 | 0 | 0 | 457200
| A-FC-9/11-(1,2,3) 36,000 BTU | 3 | เครื่อง | 52100 | 156300 | 0 | 0 | 156300
| A-FC-9/12-(1,2) 48,000 BTU | 2 | เครื่อง | 54100 | 108200 | 0 | 0 | 108200
| A-CU-9/1 420,000 BTU | 1 | เครื่อง | 977000 | 977000 | 0 | 0 | 977000
| A-FC-9/13-(1,2,3,4,5) 36,000 BTU | 5 | เครื่อง | 52100 | 260500 | 0 | 0 | 260500
| A-FC-9/14 36,000 BTU | 1 | เครื่อง | 52100 | 52100 | 0 | 0 | 52100
| A-FC-9/(15,16,17) 18,000 BTU | 3 | เครื่อง | 62800 | 188400 | 0 | 0 | 188400
| A-FC-9/18 12,000 BTU | 1 | เครื่อง | 50800 | 50800 | 0 | 0 | 50800
| A-FC-9/19-(1,2) 48,000 BTU | 2 | เครื่อง | 54100 | 108200 | 0 | 0 | 108200
| A-CU-9/2 378,000 BTU | 1 | เครื่อง | 872000 | 872000 | 0 | 0 | 872000
3.1.8 | ชั้น 10
เครื่องปรับอากาศ
| A-FC-10/1-(1,2) 48,000 BTU | 2 | เครื่อง | 54100 | 108200 | 0 | 0 | 108200
| A-FC-10/2-(1,2,3,4) 36,000 BTU | 4 | เครื่อง | 52100 | 208400 | 0 | 0 | 208400
| A-FC-10/3 36,000 BTU | 1 | เครื่อง | 52100 | 52100 | 0 | 0 | 52100
| A-FC-10/(4,5) 18,000 BTU | 2 | เครื่อง | 62800 | 125600 | 0 | 0 | 125600
| A-FC-10/6 12,000 BTU | 1 | เครื่อง | 50800 | 50800 | 0 | 0 | 50800
| A-FC-10/7-(1,2) 48,000 BTU | 2 | เครื่อง | 54100 | 108200 | 0 | 0 | 108200
| A-CU-10/1 420,000 BTU | 1 | เครื่อง | 977000 | 977000 | 0 | 0 | 977000
| A-FC-10/8-(1,2,3) 36,000 BTU | 3 | เครื่อง | 52100 | 156300 | 0 | 0 | 156300
| A-FC-10/9 36,000 BTU | 1 | เครื่อง | 52100 | 52100 | 0 | 0 | 52100
| A-FC-10/(10,11) 18,000 BTU | 2 | เครื่อง | 62800 | 125600 | 0 | 0 | 125600
| A-FC-10/12 12,000 BTU | 1 | เครื่อง | 50800 | 50800 | 0 | 0 | 50800
| A-FC-10/13-(1,2,3,4,5) 36,000 BTU | 5 | เครื่อง | 52100 | 260500 | 0 | 0 | 260500
| A-CU-10/2 372,000 BTU | 1 | เครื่อง | 872000 | 872000 | 0 | 0 | 872000
3.1.9 | ชั้น 11
เครื่องปรับอากาศ
| A-FC-11/1-(1,2) 48,000 BTU | 2 | เครื่อง | 54100 | 108200 | 0 | 0 | 108200
| A-FC-11/2-(1,2,3,4) 36,000 BTU | 4 | เครื่อง | 52100 | 208400 | 0 | 0 | 208400
| A-FC-11/3 36,000 BTU | 1 | เครื่อง | 52100 | 52100 | 0 | 0 | 52100
| A-FC-11/(4,5) 18,000 BTU | 2 | เครื่อง | 62800 | 125600 | 0 | 0 | 125600
| A-FC-11/6 12,000 BTU | 1 | เครื่อง | 50800 | 50800 | 0 | 0 | 50800
| A-FC-11/7-(1,2) 48,000 BTU | 2 | เครื่อง | 54100 | 108200 | 0 | 0 | 108200
| A-CU-11/1 420,000 BTU | 1 | เครื่อง | 977000 | 977000 | 0 | 0 | 977000
| A-FC-11/8-(1,2,3) 36,000 BTU | 3 | เครื่อง | 52100 | 156300 | 0 | 0 | 156300
| A-FC-11/9 36,000 BTU | 1 | เครื่อง | 52100 | 52100 | 0 | 0 | 52100
| A-FC-11/(10,11) 18,000 BTU | 2 | เครื่อง | 62800 | 125600 | 0 | 0 | 125600
| A-FC-11/12 12,000 BTU | 1 | เครื่อง | 50800 | 50800 | 0 | 0 | 50800
| A-FC-11/13-(1,2,3,4,5) 36,000 BTU | 5 | เครื่อง | 52100 | 260500 | 0 | 0 | 260500
| A-CU-11/2 372,000 BTU | 1 | เครื่อง | 872000 | 872000 | 0 | 0 | 872000
3.1.10 | ชั้น 12
เครื่องปรับอากาศ
| A-FC-12/(1,5) 36,000 BTU | 2 | เครื่อง | 52100 | 104200 | 0 | 0 | 104200
| A-FC-12/(2,7) 12,000 BTU | 2 | เครื่อง | 50800 | 101600 | 0 | 0 | 101600
| A-FC-12/(3,6) 18,000 BTU | 2 | เครื่อง | 62800 | 125600 | 0 | 0 | 125600
| A-FC-12/4-(1,2,3,4,5) 36,000 BTU | 5 | เครื่อง | 52100 | 260500 | 0 | 0 | 260500
| A-FC-12/8-(1,2) 48,000 BTU | 2 | เครื่อง | 54100 | 108200 | 0 | 0 | 108200
| A-CU-12/1 372,000 BTU | 1 | เครื่อง | 977000 | 977000 | 0 | 0 | 977000
| A-FC-12/9-(1,2,3,4,5) 36,000 BTU | 5 | เครื่อง | 52100 | 260500 | 0 | 0 | 260500
| A-FC-12/10 36,000 BTU | 1 | เครื่อง | 52100 | 52100 | 0 | 0 | 52100
| A-FC-12/(11,12,13) 18,000 BTU | 3 | เครื่อง | 62800 | 188400 | 0 | 0 | 188400
| A-FC-12/14 12,000 BTU | 1 | เครื่อง | 50800 | 50800 | 0 | 0 | 50800
| A-FC-12/15-(1,2) 48,000 BTU | 2 | เครื่อง | 54100 | 108200 | 0 | 0 | 108200
| A-CU-12/2 378,000 BTU | 1 | เครื่อง | 872000 | 872000 | 0 | 0 | 872000
3.1.11 | ชั้น 12A
เครื่องปรับอากาศ
| A-FC-12A/1 36,000 BTU | 1 | เครื่อง | 52100 | 52100 | 0 | 0 | 52100
| A-FC-12A/2 18,000 BTU | 1 | เครื่อง | 62800 | 62800 | 0 | 0 | 62800
| A-FC-12A/(3,4) 24,000 BTU | 2 | เครื่อง | 63800 | 127600 | 0 | 0 | 127600
| A-FC-12A/5 24,000 BTU | 1 | เครื่อง | 55000 | 55000 | 0 | 0 | 55000
| A-FC-12A/6-(1,2,3) 36,000 BTU | 3 | เครื่อง | 52100 | 156300 | 0 | 0 | 156300
| A-FC-12A/7 36,000 BTU | 1 | เครื่อง | 52100 | 52100 | 0 | 0 | 52100
| A-FC-12A/(8,9) 18,000 BTU | 2 | เครื่อง | 62800 | 125600 | 0 | 0 | 125600
| A-FC-12A/10 12,000 BTU | 1 | เครื่อง | 50800 | 50800 | 0 | 0 | 50800
| A-FC-12A/11-(1,2) 48,000 BTU | 2 | เครื่อง | 54100 | 108200 | 0 | 0 | 108200
| A-CU-12A/1 414,000 BTU | 1 | เครื่อง | 977000 | 977000 | 0 | 0 | 977000
| A-FC-12A/12-(1,2,3,4,5) 36,000 BTU | 5 | เครื่อง | 52100 | 260500 | 0 | 0 | 260500
| A-FC-12A/13 36,000 BTU | 1 | เครื่อง | 52100 | 52100 | 0 | 0 | 52100
| A-FC-12A/(14,15,16) 18,000 BTU | 3 | เครื่อง | 62800 | 188400 | 0 | 0 | 188400
| A-FC-12A/17 12,000 BTU | 1 | เครื่อง | 50800 | 50800 | 0 | 0 | 50800
| A-FC-12A/18-(1,2) 36,000 BTU | 2 | เครื่อง | 52100 | 104200 | 0 | 0 | 104200
| A-FC-12A/19 24,000 BTU | 1 | เครื่อง | 63800 | 63800 | 0 | 0 | 63800
| A-FC-12A/20 24,000 BTU | 1 | เครื่อง | 55000 | 55000 | 0 | 0 | 55000
| A-CU-12A/2 402,000 BTU | 1 | เครื่อง | 977000 | 977000 | 0 | 0 | 977000
3.1.12 | ชั้น 14
เครื่องปรับอากาศ
| A-FC-14/1-(1,2,3,4,5,6) 36,000 BTU | 6 | เครื่อง | 52100 | 312600 | 0 | 0 | 312600
| A-FC-14/2-(1,2,3) 36,000 BTU | 3 | เครื่อง | 52100 | 156300 | 0 | 0 | 156300
| A-FC-14/3-(1,2) 48,000 BTU | 2 | เครื่อง | 54100 | 108200 | 0 | 0 | 108200
| A-CU-14/1 420,000 BTU | 1 | เครื่อง | 977000 | 977000 | 0 | 0 | 977000
| A-FC-14/4-(1,2,3,4,5) 36,000 BTU | 5 | เครื่อง | 52100 | 260500 | 0 | 0 | 260500
| A-FC-14/(5,10,11) 36,000 BTU | 3 | เครื่อง | 52100 | 156300 | 0 | 0 | 156300
| A-FC-14/(6,7,8) 18,000 BTU | 3 | เครื่อง | 62800 | 188400 | 0 | 0 | 188400
| A-FC-14/9 12,000 BTU | 1 | เครื่อง | 50800 | 50800 | 0 | 0 | 50800
| A-FC-14/12 36,000 BTU | 1 | เครื่อง | 61000 | 61000 | 0 | 0 | 61000
| A-CU-14/2 390,000 BTU | 1 | เครื่อง | 924000 | 924000 | 0 | 0 | 924000
3.1.13 | ชั้น 15
เครื่องปรับอากาศ
| A-FC-15/1-(1,2) 48,000 BTU | 2 | เครื่อง | 54100 | 108200 | 0 | 0 | 108200
| A-FC-15/2-(1,2,3,4) 36,000 BTU | 4 | เครื่อง | 52100 | 208400 | 0 | 0 | 208400
| A-FC-15/3 36,000 BTU | 1 | เครื่อง | 52100 | 52100 | 0 | 0 | 52100
| A-FC-15/(4,5,6) 18,000 BTU | 3 | เครื่อง | 62800 | 188400 | 0 | 0 | 188400
| A-FC-15/7 12,000 BTU | 1 | เครื่อง | 50800 | 50800 | 0 | 0 | 50800
| A-FC-15/8-(1,2) 48,000 BTU | 2 | เครื่อง | 54100 | 108200 | 0 | 0 | 108200
| A-CU-15/1 438,000 | 1 | เครื่อง | 1030000 | 1030000 | 0 | 0 | 1030000
| A-FC-15/9-(1,2,3) 36,000 BTU | 3 | เครื่อง | 52100 | 156300 | 0 | 0 | 156300
| A-FC-15/10 36,000 BTU | 1 | เครื่อง | 52100 | 52100 | 0 | 0 | 52100
| A-FC-15/(11,12) 18,000 BTU | 2 | เครื่อง | 62800 | 125600 | 0 | 0 | 125600
| A-FC-15/13 12,000 BTU | 1 | เครื่อง | 50800 | 50800 | 0 | 0 | 50800
| A-FC-15/14-(1,2,3,4,5) 36,000 BTU | 5 | เครื่อง | 52100 | 260500 | 0 | 0 | 260500
| A-CU-15/2 372,000 BTU | 1 | เครื่อง | 872000 | 872000 | 0 | 0 | 872000
3.1.14 | ชั้น 16
เครื่องปรับอากาศ
| A-FC-16/1-(1,2,3,4,5,6,7) 36,000 BTU | 7 | เครื่อง | 52100 | 364700 | 0 | 0 | 364700
| A-FC-16/(2,3) 36,000 BTU | 2 | เครื่อง | 52100 | 104200 | 0 | 0 | 104200
| A-FC-16/4-(1,2) 48,000 BTU | 2 | เครื่อง | 54100 | 108200 | 0 | 0 | 108200
| A-CU-16/1 492,000 BTU | 1 | เครื่อง | 1137000 | 1137000 | 0 | 0 | 1137000
| A-FC-16/5-(1,2,3,4) 36,000 BTU | 4 | เครื่อง | 52100 | 208400 | 0 | 0 | 208400
| A-FC-16/6 36,000 BTU | 1 | เครื่อง | 52100 | 52100 | 0 | 0 | 52100
| A-FC-16/(7,8,9) 18,000 BTU | 3 | เครื่อง | 62800 | 188400 | 0 | 0 | 188400
| A-FC-16/10 12,000 BTU | 1 | เครื่อง | 50800 | 50800 | 0 | 0 | 50800
| A-FC-16/11-(1,2) 48,000 BTU | 2 | เครื่อง | 54100 | 108200 | 0 | 0 | 108200
| A-FC-16/12 36,000 BTU | 1 | เครื่อง | 61000 | 61000 | 0 | 0 | 61000
| A-CU-16/2 378,000 BTU | 1 | เครื่อง | 872000 | 872000 | 0 | 0 | 872000
3.1.15 | ชั้น 17
เครื่องปรับอากาศ
| A-FC-17/(1,2,3,4) 36,000 BTU | 4 | เครื่อง | 52100 | 208400 | 0 | 0 | 208400
| A-FC-17/(5,6) 36,000 BTU | 2 | เครื่อง | 61000 | 122000 | 0 | 0 | 122000
| A-FC-17/7 48,000 BTU | 1 | เครื่อง | 62000 | 62000 | 0 | 0 | 62000
| A-FC-17/8-(5,6,7) 36,000 BTU | 3 | เครื่อง | 52100 | 156300 | 0 | 0 | 156300
| A-CU-17/1 372,000 BTU | 1 | เครื่อง | 872000 | 872000 | 0 | 0 | 872000
| A-FC-17/8-(1,2,3,4) 36,000 BTU | 4 | เครื่อง | 52100 | 208400 | 0 | 0 | 208400
| A-FC-17/(9,10,11,12) 36,000 BTU | 4 | เครื่อง | 52100 | 208400 | 0 | 0 | 208400
| A-FC-17/(13,14) 36,000 BTU | 2 | เครื่อง | 61000 | 122000 | 0 | 0 | 122000
| A-FC-17/15 48,000 BTU | 1 | เครื่อง | 62000 | 62000 | 0 | 0 | 62000
| A-CU-17/2 408,000 | 1 | เครื่อง | 977000 | 977000 | 0 | 0 | 977000
3.1.16 | ชั้น 18
เครื่องปรับอากาศ
| A-FC-18/1-(1,2) 36,000 BTU | 2 | เครื่อง | 52100 | 104200 | 0 | 0 | 104200
| A-FC-18/2-(1,2) 36,000 BTU | 2 | เครื่อง | 52100 | 104200 | 0 | 0 | 104200
| A-FC-18/3-(1,2) 36,000 BTU | 2 | เครื่อง | 52100 | 104200 | 0 | 0 | 104200
| A-FC-18/4-(1,2) 36,000 BTU | 2 | เครื่อง | 52100 | 104200 | 0 | 0 | 104200
| A-FC-18/5-(1,2) 36,000 BTU | 2 | เครื่อง | 52100 | 104200 | 0 | 0 | 104200
| A-FC-18/6-(1,2,3) 36,000 BTU | 3 | เครื่อง | 52100 | 156300 | 0 | 0 | 156300
| A-CU-18/1 468,000 BTU | 1 | เครื่อง | 1091000 | 1091000 | 0 | 0 | 1091000
| A-FC-18/7-(1,2) 36,000 BTU | 2 | เครื่อง | 52100 | 104200 | 0 | 0 | 104200
| A-FC-18/8-(1,2) 36,000 BTU | 2 | เครื่อง | 52100 | 104200 | 0 | 0 | 104200
| A-FC-18/9-(1,2) 36,000 BTU | 2 | เครื่อง | 52100 | 104200 | 0 | 0 | 104200
| A-FC-18/10-(1,2) 36,000 BTU | 2 | เครื่อง | 52100 | 104200 | 0 | 0 | 104200
| A-FC-18/11-(1,2) 36,000 BTU | 2 | เครื่อง | 52100 | 104200 | 0 | 0 | 104200
| A-CU-18/2 360,000 BTU | 1 | เครื่อง | 819000 | 819000 | 0 | 0 | 819000
3.1.17 | ชั้น 19
เครื่องปรับอากาศ
| A-FC-19/(1,2,3,4,5) 24,000 BTU | 5 | เครื่อง | 63800 | 319000 | 0 | 0 | 319000
| A-FC-19/6-(1,2) 36,000 BTU | 2 | เครื่อง | 61000 | 122000 | 0 | 0 | 122000
| A-FC-19/7 9,000 BTU | 1 | เครื่อง | 32100 | 32100 | 0 | 0 | 32100
| A-FC-19/8-(1,2,3,4) 36,000 BTU | 4 | เครื่อง | 52100 | 208400 | 0 | 0 | 208400
| A-FC-19/(9,10) 36,000 BTU | 2 | เครื่อง | 52100 | 104200 | 0 | 0 | 104200
| A-FC-19/11 18,000 BTU | 1 | เครื่อง | 63600 | 63600 | 0 | 0 | 63600
| A-CU-19/1 435,000 BTU | 1 | เครื่อง | 1030000 | 1030000 | 0 | 0 | 1030000
| A-FC-19/12-(1,2,3) 36,000 BTU | 3 | เครื่อง | 52100 | 156300 | 0 | 0 | 156300
| A-FC-19/13 48,000 BTU | 1 | เครื่อง | 54100 | 54100 | 0 | 0 | 54100
| A-FC-19/14 12,000 BTU | 1 | เครื่อง | 36100 | 36100 | 0 | 0 | 36100
| A-FC-19/15 36,000 BTU | 1 | เครื่อง | 52100 | 52100 | 0 | 0 | 52100
| A-FC-19/16 36,000 BTU | 1 | เครื่อง | 61000 | 61000 | 0 | 0 | 61000
| A-FC-19/17-(1,2,3) 36,000 BTU | 3 | เครื่อง | 52100 | 156300 | 0 | 0 | 156300
| A-FC-19/18 12,000 BTU | 1 | เครื่อง | 32900 | 32900 | 0 | 0 | 32900
| A-FC-19/19 12,000 BTU | 1 | เครื่อง | 36100 | 36100 | 0 | 0 | 36100
| A-FC-19/20 24,000 BTU | 1 | เครื่อง | 67600 | 67600 | 0 | 0 | 67600
| A-CU-19/2 396,000 BTU | 1 | เครื่อง | 924000 | 924000 | 0 | 0 | 924000
3.1.18 | ชั้น 20
เครื่องปรับอากาศ
| A-FC-20/(1,2,3,4) 24,000 BTU | 4 | เครื่อง | 42100 | 168400 | 0 | 0 | 168400
| A-FC-20/5 36,000 BTU | 1 | เครื่อง | 61000 | 61000 | 0 | 0 | 61000
| A-FC-20/6-(1,2,3) 36,000 BTU | 3 | เครื่อง | 52100 | 156300 | 0 | 0 | 156300
| A-FC-20/7-(1,2,3) 36,000 BTU | 3 | เครื่อง | 52100 | 156300 | 0 | 0 | 156300
| A-FC-20/8-(1,2) 36,000 BTU | 2 | เครื่อง | 52100 | 104200 | 0 | 0 | 104200
| A-CU-20/1 420,000 BTU | 1 | เครื่อง | 977000 | 977000 | 0 | 0 | 977000
| A-FC-20/9-(1,2,3,4,5) 36,000 BTU | 5 | เครื่อง | 52100 | 260500 | 0 | 0 | 260500
| A-FC-20/10-(1,2) 36,000 BTU | 2 | เครื่อง | 52100 | 104200 | 0 | 0 | 104200
| A-FC-20/(11,12) 36,000 BTU | 2 | เครื่อง | 52100 | 104200 | 0 | 0 | 104200
| A-FC-20/13 12,000 BTU | 1 | เครื่อง | 50800 | 50800 | 0 | 0 | 50800
| A-FC-20/14 24,000 BTU | 1 | เครื่อง | 55000 | 55000 | 0 | 0 | 55000
| A-FC-20/15 12,000 BTU | 1 | เครื่อง | 32900 | 32900 | 0 | 0 | 32900
| A-CU-20/1 372,000 BTU | 1 | เครื่อง | 872000 | 872000 | 0 | 0 | 872000
3.1.19 | ชั้น 21
เครื่องปรับอากาศ
| A-FC-21/1-(1,2,3,4) 84,000 BTU | 4 | เครื่อง | 95100 | 380400 | 0 | 0 | 380400
| A-FC-21/2 12,000 BTU | 1 | เครื่อง | 32900 | 32900 | 0 | 0 | 32900
| A-FC-21/3 12,000 BTU | 1 | เครื่อง | 50800 | 50800 | 0 | 0 | 50800
| A-FC-21/4 48,000 BTU | 1 | เครื่อง | 54100 | 54100 | 0 | 0 | 54100
| A-CU-21/1 408,000 BTU | 1 | เครื่อง | 1076000 | 1076000 | 0 | 0 | 1076000
| A-FC-21/5-(1,2,3) 36,000 BTU | 3 | เครื่อง | 52100 | 156300 | 0 | 0 | 156300
| A-FC-21/6-(1,2) 48,000 BTU | 2 | เครื่อง | 54100 | 108200 | 0 | 0 | 108200
| A-FC-21/7-(1,2) 36,000 BTU | 2 | เครื่อง | 52100 | 104200 | 0 | 0 | 104200
| A-FC-21/8 12,000 BTU | 1 | เครื่อง | 32900 | 32900 | 0 | 0 | 32900
| A-OAU-21/1-1,2 | 2 | เครื่อง | 195000 | 136500 | 0 | 0 | 136500
| A-OAU-21/2 | 1 | เครื่อง | 195000 | 136500 | 0 | 0 | 136500
| A-OAU-21/3 | 1 | เครื่อง | 195000 | 136500 | 0 | 0 | 136500
| A-CU-21/2 324,000 BTU | 1 | เครื่อง | 751000 | 751000 | 0 | 0 | 751000
| A-(OAU/CDU)-21/1-(1,2) 162,000 BTU | 2 | เครื่อง | 501000 | 1002000 | 0 | 0 | 1002000
| A-(OAU/CDU)-21/2 174,000 BTU | 1 | เครื่อง | 501000 | 501000 | 0 | 0 | 501000
| A-(OAU/CDU)-21/3 162,000 BTU | 1 | เครื่อง | 501000 | 501000 | 0 | 0 | 501000
3.2 | VENTILATION SYSTEM
3.2.1 | ชั้น 1 |  |  |  | 0 |  | 0 | 0
| พัดลมดูดอากาศ |  |  |  | 0 |  | 0 | 0
| EF-1/1 | 1 | Set | 12660 | 12660 | 0 | 0 | 12660
| EF-1/2 | 1 | Set | 12660 | 12660 | 0 | 0 | 12660
3.2.2 | ชั้น 3 |  |  |  | 0 |  | 0 | 0
| พัดลมดูดอากาศ |  |  |  | 0 |  | 0 | 0
| EF-3/1 | 1 | Set | 8940 | 8940 | 0 | 0 | 8940
| EF-3/2 | 1 | Set | 9640 | 9640 | 0 | 0 | 9640
| EF-3/3 | 1 | Set | 9640 | 9640 | 0 | 0 | 9640
| EF-3/4 | 1 | Set | 9640 | 9640 | 0 | 0 | 9640
| EF-3/5 | 1 | Set | 5460 | 5460 | 0 | 0 | 5460
| EF-3/6 | 1 | Set | 5460 | 5460 | 0 | 0 | 5460
3.2.3 | ชั้น 4
พัดลมดูดอากาศ
| EF-4/1 | 1 | Set | 8940 | 8940 | 0 | 0 | 8940
| EF-4/2 | 1 | Set | 4190 | 4190 | 0 | 0 | 4190
| EF-4/3 | 1 | Set | 4190 | 4190 | 0 | 0 | 4190
| EF-4/4 | 1 | Set | 4190 | 4190 | 0 | 0 | 4190
| EF-4/5 | 1 | Set | 4190 | 4190 | 0 | 0 | 4190
| EF-4/6 | 1 | Set | 4190 | 4190 | 0 | 0 | 4190
| EF-4/7 | 1 | Set | 5460 | 5460 | 0 | 0 | 5460
| EF-4/8 | 1 | Set | 5460 | 5460 | 0 | 0 | 5460
| EF-4/9 | 1 | Set | 8940 | 8940 | 0 | 0 | 8940
| EF-4/10 | 1 | Set | 9640 | 9640 | 0 | 0 | 9640
| EF-4/11 | 1 | Set | 9640 | 9640 | 0 | 0 | 9640
| EF-4/12 | 1 | Set | 9640 | 9640 | 0 | 0 | 9640
| EF-4/13 | 1 | Set | 4190 | 4190 | 0 | 0 | 4190
| EF-4/14 | 1 | Set | 6460 | 6460 | 0 | 0 | 6460
| EF-4/15 | 1 | Set | 9640 | 9640 | 0 | 0 | 9640
| EF-4/16 | 1 | Set | 5460 | 5460 | 0 | 0 | 5460
3.2.4 | ชั้น 5 |  |  |  | 0 |  | 0 | 0
| พัดลมดูดอากาศ |  |  |  | 0 |  | 0 | 0
| EF-5/1 | 1 | Set | 8940 | 8940 | 0 | 0 | 8940
| EF-5/2 | 1 | Set | 4190 | 4190 | 0 | 0 | 4190
| EF-5/3 | 1 | Set | 4190 | 4190 | 0 | 0 | 4190
| EF-5/4 | 1 | Set | 4190 | 4190 | 0 | 0 | 4190
| EF-5/5 | 1 | Set | 4190 | 5460 | 0 | 0 | 5460
| EF-5/6 | 1 | Set | 4190 | 4190 | 0 | 0 | 4190
| EF-5/7 | 1 | Set | 4190 | 4190 | 0 | 0 | 4190
| EF-5/8 | 1 | Set | 5460 | 5460 | 0 | 0 | 5460
| EF-5/9 | 1 | Set | 7160 | 7160 | 0 | 0 | 7160
| EF-5/10 | 1 | Set | 4190 | 4190 | 0 | 0 | 4190
| EF-5/11 | 1 | Set | 4190 | 4190 | 0 | 0 | 4190
| EF-5/12 | 1 | Set | 4190 | 4190 | 0 | 0 | 4190
| EF-5/13 | 1 | Set | 4190 | 4190 | 0 | 0 | 4190
| EF-5/14 | 1 | Set | 4190 | 4190 | 0 | 0 | 4190
| EF-5/15 | 1 | Set | 5460 | 5460 | 0 | 0 | 5460
| EF-5/16 | 1 | Set | 8940 | 8940 | 0 | 0 | 8940
| EF-5/17 | 1 | Set | 8940 | 8940 | 0 | 0 | 8940
| EF-5/18 | 1 | Set | 4190 | 4190 | 0 | 0 | 4190
| EF-5/19 | 1 | Set | 4190 | 4190 | 0 | 0 | 4190
| EF-5/20 | 1 | Set | 5460 | 5460 | 0 | 0 | 5460
3.2.5 | ชั้น 6
พัดลมดูดอากาศ
| EF-6/1 | 1 | Set | 6460 | 6460 | 0 | 0 | 6460
| EF-6/2 | 1 | Set | 6460 | 6460 | 0 | 0 | 6460
| EF-6/3 | 1 | Set | 5460 | 5460 | 0 | 0 | 5460
| EF-6/4 | 1 | Set | 7160 | 7160 | 0 | 0 | 7160
| EF-6/5 | 1 | Set | 4190 | 4190 | 0 | 0 | 4190
| EF-6/6 | 1 | Set | 4190 | 4190 | 0 | 0 | 4190
| EF-6/7 | 1 | Set | 4190 | 4190 | 0 | 0 | 4190
| EF-6/8 | 1 | Set | 4190 | 4190 | 0 | 0 | 4190
| EF-6/9 | 1 | Set | 4190 | 4190 | 0 | 0 | 4190
| EF-6/10 | 1 | Set | 4190 | 4190 | 0 | 0 | 4190
| EF-6/11 | 1 | Set | 4190 | 4190 | 0 | 0 | 4190
| EF-6/12 | 1 | Set | 5460 | 5460 | 0 | 0 | 5460
| EF-6/13 | 1 | Set | 6460 | 6460 | 0 | 0 | 6460
| EF-6/14 | 1 | Set | 6460 | 6460 | 0 | 0 | 6460
| EF-6/15 | 1 | Set | 5460 | 5460 | 0 | 0 | 5460
3.2.6 | ชั้น 7
พัดลมดูดอากาศ
| EF-7/1-1,7/1-2 | 2 | Set | 11510 | 23020 | 0 | 0 | 23020
| EF-7/2-1,7/2-2 | 2 | Set | 16080 | 32160 | 0 | 0 | 32160
| EF-7/3-1.7/3-2 | 2 | Set | 11510 | 23020 | 0 | 0 | 23020
| EF-7/4-1,7/4-2 | 2 | Set | 8940 | 17880 | 0 | 0 | 17880
| EF-7/5-1,7/5/2 | 2 | Set | 8940 | 17880 | 0 | 0 | 17880
| EF-7/6-1,7/6-2 | 2 | Set | 8940 | 17880 | 0 | 0 | 17880
| EF-7/7-1,7/7-2 | 2 | Set | 8940 | 17880 | 0 | 0 | 17880
| EF-7/8-1,7/8-2 | 2 | Set | 8940 | 17880 | 0 | 0 | 17880
| EF-7/9 | 1 | Set | 7160 | 7160 | 0 | 0 | 7160
| EF-7/10 | 1 | Set | 9640 | 9640 | 0 | 0 | 9640
| EF-7/11 | 1 | Set | 9640 | 9640 | 0 | 0 | 9640
| EF-7/12 | 1 | Set | 7160 | 7160 | 0 | 0 | 7160
| EF-7/13 | 1 | Set | 9640 | 9640 | 0 | 0 | 9640
| EF-7/14 | 1 | Set | 7160 | 7160 | 0 | 0 | 7160
| EF-7/15 | 1 | Set | 9640 | 9640 | 0 | 0 | 9640
| EF-7/16 | 1 | Set | 7160 | 7160 | 0 | 0 | 7160
| EF-7/17 | 1 | Set | 5460 | 5460 | 0 | 0 | 5460
3.2.7 | ชั้น 8 |  |  |  | 0 |  | 0 | 0
| พัดลมดูดอากาศ |  |  |  | 0 |  | 0 | 0
| EF-8/1 | 1 | Set | 6460 | 6460 | 0 | 0 | 6460
| EF-8/2 | 1 | Set | 6460 | 6460 | 0 | 0 | 6460
| EF-8/3 | 1 | Set | 5460 | 5460 | 0 | 0 | 5460
| EF-8/4 | 1 | Set | 4190 | 4190 | 0 | 0 | 4190
| EF-8/5 | 1 | Set | 4190 | 4190 | 0 | 0 | 4190
| EF-8/6 | 1 | Set | 4190 | 4190 | 0 | 0 | 4190
| EF-8/7 | 1 | Set | 4190 | 4190 | 0 | 0 | 4190
| EF-8/8 | 1 | Set | 4190 | 4190 | 0 | 0 | 4190
| EF-8/9 | 1 | Set | 7160 | 7160 | 0 | 0 | 7160
| EF-8/10 | 1 | Set | 4190 | 4190 | 0 | 0 | 4190
| EF-8/11 | 1 | Set | 4190 | 4190 | 0 | 0 | 4190
| EF-8/12 | 1 | Set | 4190 | 4190 | 0 | 0 | 4190
| EF-8/13 | 1 | Set | 4190 | 4190 | 0 | 0 | 4190
| EF-8/14 | 1 | Set | 4190 | 4190 | 0 | 0 | 4190
| EF-8/15 | 1 | Set | 4190 | 4190 | 0 | 0 | 4190
| EF-8/16 | 1 | Set | 5410 | 5410 | 0 | 0 | 5410
| EF-8/17 | 1 | Set | 6460 | 6460 | 0 | 0 | 6460
| EF-8/18 | 1 | Set | 6460 | 6460 | 0 | 0 | 6460
| EF-8/19 | 1 | Set | 5460 | 5460 | 0 | 0 | 5460
3.2.8 | ชั้น 9
พัดลมดูดอากาศ
| EF-9/1 | 1 | Set | 5460 | 5460 | 0 | 0 | 5460
| EF-9/2 | 1 | Set | 4190 | 4190 | 0 | 0 | 4190
| EF-9/3 | 1 | Set | 4190 | 4190 | 0 | 0 | 4190
| EF-9/4 | 1 | Set | 4190 | 4190 | 0 | 0 | 4190
| EF-9/5 | 1 | Set | 4190 | 4190 | 0 | 0 | 4190
| EF-9/6 | 1 | Set | 4190 | 4190 | 0 | 0 | 4190
| EF-9/7 | 1 | Set | 4190 | 4190 | 0 | 0 | 4190
| EF-9/8 | 1 | Set | 4190 | 4190 | 0 | 0 | 4190
| EF-9/9 | 1 | Set | 4190 | 4190 | 0 | 0 | 4190
| EF-9/10 | 1 | Set | 4190 | 4190 | 0 | 0 | 4190
| EF-9/11 | 1 | Set | 6460 | 6460 | 0 | 0 | 6460
| EF-9/12 | 1 | Set | 5460 | 5460 | 0 | 0 | 5460
| EF-9/13 | 1 | Set | 5460 | 5460 | 0 | 0 | 5460
| EF-9/14 | 1 | Set | 7160 | 7160 | 0 | 0 | 7160
| EF-9/15 | 1 | Set | 4190 | 4190 | 0 | 0 | 4190
| EF-9/16 | 1 | Set | 4190 | 4190 | 0 | 0 | 4190
| EF-9/17 | 1 | Set | 4190 | 4190 | 0 | 0 | 4190
| EF-9/18 | 1 | Set | 4190 | 4190 | 0 | 0 | 4190
| EF-9/19 | 1 | Set | 4190 | 4190 | 0 | 0 | 4190
| EF-9/20 | 1 | Set | 4190 | 4190 | 0 | 0 | 4190
| EF-9/21 | 1 | Set | 5460 | 5460 | 0 | 0 | 5460
| EF-9/22 | 1 | Set | 6460 | 6460 | 0 | 0 | 6460
| EF-9/23 | 1 | Set | 6460 | 6460 | 0 | 0 | 6460
| EF-9/24 | 1 | Set | 9640 | 9640 | 0 | 0 | 9640
| EF-9/25 | 1 | Set | 5460 | 5460 | 0 | 0 | 5460
3.2.9 | ชั้น 10 |  |  |  | 0 |  | 0 | 0
พัดลมดูดอากาศ
| EF-10/1 | 1 | Set | 6460 | 6460 | 0 | 0 | 6460
| EF-10/2 | 1 | Set | 6460 | 6460 | 0 | 0 | 6460
| EF-10/3 | 1 | Set | 5460 | 5460 | 0 | 0 | 5460
| EF-10/4 | 1 | Set | 4190 | 4190 | 0 | 0 | 4190
| EF-10/5 | 1 | Set | 4190 | 4190 | 0 | 0 | 4190
| EF-10/6 | 1 | Set | 4190 | 4190 | 0 | 0 | 4190
| EF-10/7 | 1 | Set | 4190 | 4190 | 0 | 0 | 4190
| EF-10/8 | 1 | Set | 4190 | 4190 | 0 | 0 | 4190
| EF-10/9 | 1 | Set | 7610 | 7610 | 0 | 0 | 7610
| EF-10/10 | 1 | Set | 4190 | 4190 | 0 | 0 | 4190
| EF-10/11 | 1 | Set | 4190 | 4190 | 0 | 0 | 4190
| EF-10/12 | 1 | Set | 4190 | 4190 | 0 | 0 | 4190
| EF-10/13 | 1 | Set | 4190 | 4190 | 0 | 0 | 4190
| EF-10/14 | 1 | Set | 4190 | 4190 | 0 | 0 | 4190
| EF-10/15 | 1 | Set | 5460 | 5460 | 0 | 0 | 5460
| EF-10/16 | 1 | Set | 6460 | 6460 | 0 | 0 | 6460
| EF-10/17 | 1 | Set | 6460 | 6460 | 0 | 0 | 6460
| EF-10/18 | 1 | Set | 5460 | 5460 | 0 | 0 | 5460
3.2.10 | ชั้น 11
พัดลมดูดอากาศ
| EF-11/1 | 1 | Set | 6460 | 6460 | 0 | 0 | 6460
| EF-11/2 | 1 | Set | 6460 | 6460 | 0 | 0 | 6460
| EF-11/3 | 1 | Set | 5460 | 5460 | 0 | 0 | 5460
| EF-11/4 | 1 | Set | 4190 | 4190 | 0 | 0 | 4190
| EF-11/5 | 1 | Set | 4190 | 4190 | 0 | 0 | 4190
| EF-11/6 | 1 | Set | 4190 | 4190 | 0 | 0 | 4190
| EF-11/7 | 1 | Set | 4190 | 4190 | 0 | 0 | 4190
| EF-11/8 | 1 | Set | 4190 | 4190 | 0 | 0 | 4190
| EF-11/9 | 1 | Set | 7160 | 7160 | 0 | 0 | 7160
| EF-11/10 | 1 | Set | 4190 | 4190 | 0 | 0 | 4190
| EF-11/11 | 1 | Set | 4190 | 4190 | 0 | 0 | 4190
| EF-11/12 | 1 | Set | 4190 | 4190 | 0 | 0 | 4190
| EF-11/13 | 1 | Set | 4190 | 4190 | 0 | 0 | 4190
| EF-11/14 | 1 | Set | 4190 | 4190 | 0 | 0 | 4190
| EF-11/15 | 1 | Set | 5460 | 5460 | 0 | 0 | 5460
| EF-11/16 | 1 | Set | 6460 | 6460 | 0 | 0 | 6460
| EF-11/17 | 1 | Set | 6460 | 6460 | 0 | 0 | 6460
| EF-11/18 | 1 | Set | 5460 | 5460 | 0 | 0 | 5460
3.2.11 | ชั้น 12
| พัดลมดูดอากาศ |  |  |  | 0 |  | 0 | 0
| EF-12/1 | 1 | Set | 4190 | 4190 | 0 | 0 | 4190
| EF-12/2 | 1 | Set | 4190 | 4190 | 0 | 0 | 4190
| EF-12/3 | 1 | Set | 4190 | 4190 | 0 | 0 | 4190
| EF-12/4 | 1 | Set | 4190 | 4190 | 0 | 0 | 4190
| EF-12/5 | 1 | Set | 9640 | 9640 | 0 | 0 | 9640
| EF-12/6 | 1 | Set | 8940 | 8940 | 0 | 0 | 8940
| EF-12/7 | 1 | Set | 5460 | 5460 | 0 | 0 | 5460
| EF-12/8 | 1 | Set | 5460 | 5460 | 0 | 0 | 5460
| EF-12/9 | 1 | Set | 4190 | 4190 | 0 | 0 | 4190
| EF-12/10 | 1 | Set | 4190 | 4190 | 0 | 0 | 4190
| EF-12/11 | 1 | Set | 4190 | 4190 | 0 | 0 | 4190
| EF-12/12 | 1 | Set | 7160 | 7160 | 0 | 0 | 7160
| EF-12/13 | 1 | Set | 7160 | 7160 | 0 | 0 | 7160
| EF-12/14 | 1 | Set | 4190 | 4190 | 0 | 0 | 4190
| EF-12/15 | 1 | Set | 4190 | 4190 | 0 | 0 | 4190
| EF-12/16 | 1 | Set | 4190 | 4190 | 0 | 0 | 4190
| EF-12/17 | 1 | Set | 4190 | 4190 | 0 | 0 | 4190
| EF-12/18 | 1 | Set | 4190 | 4190 | 0 | 0 | 4190
| EF-12/19 | 1 | Set | 4190 | 4190 | 0 | 0 | 4190
| EF-12/20 | 1 | Set | 5460 | 5460 | 0 | 0 | 5460
| EF-12/21 | 1 | Set | 8940 | 8940 | 0 | 0 | 8940
| EF-12/22 | 1 | Set | 6460 | 6460 | 0 | 0 | 6460
| EF-12/23 | 1 | Set | 5460 | 5460 | 0 | 0 | 5460
3.2.12 | ชั้น 12 A |  |  |  | 0 |  | 0 | 0
| พัดลมดูดอากาศ |  |  |  | 0 |  | 0 | 0
| EF-12A /1 | 1 | Set | 4190 | 4190 | 0 | 0 | 4190
| EF-12A /2 | 1 | Set | 4190 | 4190 | 0 | 0 | 4190
| EF-12A /3 | 1 | Set | 4190 | 4190 | 0 | 0 | 4190
| EF-12A /4 | 1 | Set | 4190 | 4190 | 0 | 0 | 4190
| EF-12A /5 | 1 | Set | 4190 | 4190 | 0 | 0 | 4190
| EF-12A /6 | 1 | Set | 4190 | 4190 | 0 | 0 | 4190
| EF-12A /7 | 1 | Set | 6460 | 6460 | 0 | 0 | 6460
| EF-12A /8 | 1 | Set | 5460 | 5460 | 0 | 0 | 5460
| EF-12A /9 | 1 | Set | 4190 | 4190 | 0 | 0 | 4190
| EF-12A /10 | 1 | Set | 4190 | 4190 | 0 | 0 | 4190
| EF-12A /11 | 1 | Set | 4190 | 4190 | 0 | 0 | 4190
| EF-12A /12 | 1 | Set | 4190 | 4190 | 0 | 0 | 4190
| EF-12A /13 | 1 | Set | 4190 | 4190 | 0 | 0 | 4190
| EF-12A /14 | 1 | Set | 7160 | 7160 | 0 | 0 | 7160
| EF-12A /15 | 1 | Set | 4190 | 4190 | 0 | 0 | 4190
| EF-12A /16 | 1 | Set | 4190 | 4190 | 0 | 0 | 4190
| EF-12A /17 | 1 | Set | 4190 | 4190 | 0 | 0 | 4190
| EF-12A /18 | 1 | Set | 4190 | 4190 | 0 | 0 | 4190
| EF-12A /19 | 1 | Set | 4190 | 4190 | 0 | 0 | 4190
| EF-12A /20 | 1 | Set | 4190 | 4190 | 0 | 0 | 4190
| EF-12A /21 | 1 | Set | 5460 | 5460 | 0 | 0 | 5460
| EF-12A /22 | 1 | Set | 6460 | 6460 | 0 | 0 | 6460
| EF-12A /23 | 1 | Set | 4190 | 4190 | 0 | 0 | 4190
| EF-12A /24 | 1 | Set | 5460 | 5460 | 0 | 0 | 5460
| EF-12A /25 | 1 | Set | 4190 | 4190 | 0 | 0 | 4190
| EF-12A /26 | 1 | Set | 5460 | 5460 | 0 | 0 | 5460
3.2.13 | ชั้น 14
พัดลมดูดอากาศ
| EF-14/1 | 1 | Set | 8940 | 8940 | 0 | 0 | 8940
| EF-14/2 | 1 | Set | 6460 | 6460 | 0 | 0 | 6460
| EF-14/3 | 1 | Set | 5460 | 5460 | 0 | 0 | 5460
| EF-14/4 | 1 | Set | 7160 | 7160 | 0 | 0 | 7160
| EF-14/5 | 1 | Set | 4190 | 4190 | 0 | 0 | 4190
| EF-14/6 | 1 | Set | 4190 | 4190 | 0 | 0 | 4190
| EF-14/7 | 1 | Set | 4190 | 4190 | 0 | 0 | 4190
| EF-14/8 | 1 | Set | 4190 | 4190 | 0 | 0 | 4190
| EF-14/9 | 1 | Set | 4190 | 4190 | 0 | 0 | 4190
| EF-14/10 | 1 | Set | 4190 | 4190 | 0 | 0 | 4190
| EF-14/11 | 1 | Set | 5460 | 5460 | 0 | 0 | 5460
| EF-14/12 | 1 | Set | 5460 | 5460 | 0 | 0 | 5460
| EF-14/13 | 1 | Set | 5460 | 5460 | 0 | 0 | 5460
| EF-14/14 | 1 | Set | 5460 | 5460 | 0 | 0 | 5460
| EF-14/15 | 1 | Set | 5460 | 5460 | 0 | 0 | 5460
| EF-14/16 | 1 | Set | 9640 | 9640 | 0 | 0 | 9640
| EF-14/17 | 1 | Set | 5460 | 5460 | 0 | 0 | 5460
3.2.14 | ชั้น 15
พัดลมดูดอากาศ
| EF-15/1 | 1 | Set | 6460 | 6460 | 0 | 0 | 6460
| EF-15/2 | 1 | Set | 6460 | 6460 | 0 | 0 | 6460
| EF-15/3 | 1 | Set | 5460 | 5460 | 0 | 0 | 5460
| EF-15/4 | 1 | Set | 4190 | 4190 | 0 | 0 | 4190
| EF-15/5 | 1 | Set | 4190 | 4190 | 0 | 0 | 4190
| EF-15/6 | 1 | Set | 4190 | 4190 | 0 | 0 | 4190
| EF-15/7 | 1 | Set | 4190 | 4190 | 0 | 0 | 4190
| EF-15/8 | 1 | Set | 4190 | 4190 | 0 | 0 | 4190
| EF-15/9 | 1 | Set | 4190 | 4190 | 0 | 0 | 4190
| EF-15/10 | 1 | Set | 7160 | 7160 | 0 | 0 | 7160
| EF-15/11 | 1 | Set | 4190 | 4190 | 0 | 0 | 4190
| EF-15/12 | 1 | Set | 4190 | 4190 | 0 | 0 | 4190
| EF-15/13 | 1 | Set | 4190 | 4190 | 0 | 0 | 4190
| EF-15/14 | 1 | Set | 4190 | 4190 | 0 | 0 | 4190
| EF-15/15 | 1 | Set | 4190 | 4190 | 0 | 0 | 4190
| EF-15/16 | 1 | Set | 5460 | 5460 | 0 | 0 | 5460
| EF-15/17 | 1 | Set | 6460 | 6460 | 0 | 0 | 6460
| EF-15/18 | 1 | Set | 6460 | 6460 | 0 | 0 | 6460
| EF-15/19 | 1 | Set | 5460 | 5460 | 0 | 0 | 5460
3.2.15 | ชั้น 16
พัดลมดูดอากาศ
| EF-16/1 | 1 | Set | 6460 | 6460 | 0 | 0 | 6460
| EF-16/2 | 1 | Set | 4190 | 4190 | 0 | 0 | 4190
| EF-16/3 | 1 | Set | 4190 | 4190 | 0 | 0 | 4190
| EF-16/4 | 1 | Set | 6460 | 6460 | 0 | 0 | 6460
| EF-16/5 | 1 | Set | 5460 | 5460 | 0 | 0 | 5460
| EF-16/6 | 1 | Set | 7160 | 7160 | 0 | 0 | 7160
| EF-16/7 | 1 | Set | 4190 | 4190 | 0 | 0 | 4190
| EF-16/8 | 1 | Set | 4190 | 4190 | 0 | 0 | 4190
| EF-16/9 | 1 | Set | 4190 | 4190 | 0 | 0 | 4190
| EF-16/10 | 1 | Set | 4190 | 4190 | 0 | 0 | 4190
| EF-16/11 | 1 | Set | 4190 | 4190 | 0 | 0 | 4190
| EF-16/12 | 1 | Set | 4190 | 4190 | 0 | 0 | 4190
| EF-16/13 | 1 | Set | 5460 | 5460 | 0 | 0 | 5460
| EF-16/14 | 1 | Set | 5460 | 5460 | 0 | 0 | 5460
| EF-16/15 | 1 | Set | 6460 | 6460 | 0 | 0 | 6460
| EF-16/16 | 1 | Set | 7160 | 7160 | 0 | 0 | 7160
| EF-16/17 | 1 | Set | 4830 | 4830 | 0 | 0 | 4830
| EF-16/18 | 1 | Set | 4190 | 4190 | 0 | 0 | 4190
| EF-16/19 | 1 | Set | 9640 | 9640 | 0 | 0 | 9640
| EF-16/20 | 1 | Set | 9640 | 9640 | 0 | 0 | 9640
| EF-16/21 | 1 | Set | 5460 | 5460 | 0 | 0 | 5460
3.2.16 | ชั้น 17
พัดลมดูดอากาศ
| EF-17/1 | 1 | Set | 5460 | 5460 | 0 | 0 | 5460
| EF-17/2 | 1 | Set | 4190 | 4190 | 0 | 0 | 4190
| EF-17/3 | 1 | Set | 4190 | 4190 | 0 | 0 | 4190
| EF-17/4 | 1 | Set | 4190 | 4190 | 0 | 0 | 4190
| EF-17/5 | 1 | Set | 4190 | 4190 | 0 | 0 | 4190
| EF-17/6 | 1 | Set | 4190 | 4190 | 0 | 0 | 4190
| EF-17/7 | 1 | Set | 4190 | 4190 | 0 | 0 | 4190
| EF-17/8 | 1 | Set | 4190 | 4190 | 0 | 0 | 4190
| EF-17/9 | 1 | Set | 4190 | 4190 | 0 | 0 | 4190
| EF-17/10 | 1 | Set | 11510 | 11510 | 0 | 0 | 11510
| EF-17/11 | 1 | Set | 4190 | 4190 | 0 | 0 | 4190
| EF-17/12 | 1 | Set | 4190 | 4190 | 0 | 0 | 4190
| EF-17/13 | 1 | Set | 4190 | 4190 | 0 | 0 | 4190
| EF-17/14 | 1 | Set | 4190 | 4190 | 0 | 0 | 4190
| EF-17/15 | 1 | Set | 4190 | 4190 | 0 | 0 | 4190
| EF-17/16 | 1 | Set | 4190 | 4190 | 0 | 0 | 4190
| EF-17/17 | 1 | Set | 4190 | 4190 | 0 | 0 | 4190
| EF-17/18 | 1 | Set | 4190 | 4190 | 0 | 0 | 4190
| EF-17/19 | 1 | Set | 5460 | 5460 | 0 | 0 | 5460
| EF-17/20 | 1 | Set | 9640 | 9640 | 0 | 0 | 9640
| EF-17/21 | 1 | Set | 5460 | 5460 | 0 | 0 | 5460
3.2.17 | ชั้น 18
พัดลมดูดอากาศ
| EF-18/1 | 1 | Set | 4190 | 4190 | 0 | 0 | 4190
| EF-18/2 | 1 | Set | 5460 | 5460 | 0 | 0 | 5460
| EF-18/3 | 1 | Set | 5460 | 5460 | 0 | 0 | 5460
| EF-18/4 | 1 | Set | 5460 | 5460 | 0 | 0 | 5460
| EF-18/5 | 1 | Set | 4190 | 4190 | 0 | 0 | 4190
| EF-18/6 | 1 | Set | 4190 | 4190 | 0 | 0 | 4190
| EF-18/7 | 1 | Set | 5460 | 5460 | 0 | 0 | 5460
| EF-18/8 | 1 | Set | 5460 | 5460 | 0 | 0 | 5460
| EF-18/9 | 1 | Set | 4190 | 4190 | 0 | 0 | 4190
| EF-18/10 | 1 | Set | 7160 | 7160 | 0 | 0 | 7160
| EF-18/11 | 1 | Set | 5460 | 5460 | 0 | 0 | 5460
| EF-18/12 | 1 | Set | 5460 | 5460 | 0 | 0 | 5460
| EF-18/13 | 1 | Set | 5460 | 5460 | 0 | 0 | 5460
| EF-18/14 | 1 | Set | 5460 | 5460 | 0 | 0 | 5460
| EF-18/15 | 1 | Set | 5460 | 5460 | 0 | 0 | 5460
| EF-18/16 | 1 | Set | 4190 | 4190 | 0 | 0 | 4190
| EF-18/17 | 1 | Set | 4190 | 4190 | 0 | 0 | 4190
| EF-18/18 | 1 | Set | 4190 | 4190 | 0 | 0 | 4190
| EF-18/19 | 1 | Set | 4190 | 4190 | 0 | 0 | 4190
| EF-18/20 | 1 | Set | 5460 | 5460 | 0 | 0 | 5460
3.2.18 | ชั้น 19
พัดลมดูดอากาศ
| EF-19/1 | 1 | Set | 4190 | 4190 | 0 | 0 | 4190
| EF-19/2 | 1 | Set | 4190 | 4190 | 0 | 0 | 4190
| EF-19/3 | 1 | Set | 4190 | 4190 | 0 | 0 | 4190
| EF-19/4 | 1 | Set | 4190 | 4190 | 0 | 0 | 4190
| EF-19/5 | 1 | Set | 4190 | 4190 | 0 | 0 | 4190
| EF-19/6 | 1 | Set | 4190 | 4190 | 0 | 0 | 4190
| EF-19/7 | 1 | Set | 4190 | 4190 | 0 | 0 | 4190
| EF-19/8 | 1 | Set | 4190 | 4190 | 0 | 0 | 4190
| EF-19/9 | 1 | Set | 5460 | 5460 | 0 | 0 | 5460
| EF-19/10 | 1 | Set | 4190 | 4190 | 0 | 0 | 4190
| EF-19/11 | 1 | Set | 4190 | 4190 | 0 | 0 | 4190
| EF-19/12 | 1 | Set | 8940 | 8940 | 0 | 0 | 8940
| EF-19/13 | 1 | Set | 7160 | 7160 | 0 | 0 | 7160
| EF-19/14 | 1 | Set | 5460 | 5460 | 0 | 0 | 5460
| EF-19/15 | 1 | Set | 4190 | 4190 | 0 | 0 | 4190
| EF-19/16 | 2 | Set | 9640 | 19280 | 0 | 0 | 19280
| EF-19/17 | 1 | Set | 4190 | 4190 | 0 | 0 | 4190
| EF-19/18 | 1 | Set | 4190 | 4190 | 0 | 0 | 4190
| EF-19/19 | 1 | Set | 4190 | 4190 | 0 | 0 | 4190
| EF-19/20 | 1 | Set | 4190 | 4190 | 0 | 0 | 4190
| EF-19/21 | 1 | Set | 4190 | 4190 | 0 | 0 | 4190
| EF-19/22 | 1 | Set | 4190 | 4190 | 0 | 0 | 4190
| EF-19/23 | 1 | Set | 4190 | 4190 | 0 | 0 | 4190
| EF-19/24 | 1 | Set | 4190 | 4190 | 0 | 0 | 4190
| EF-19/25 | 1 | Set | 4190 | 4190 | 0 | 0 | 4190
| EF-19/26-1,19/26-2 | 1 | Set | 8940 | 8940 | 0 | 0 | 8940
| EF-19/27 | 1 | Set | 9640 | 9640 | 0 | 0 | 9640
| EF-19/28 | 1 | Set | 5460 | 5460 | 0 | 0 | 5460
3.2.19 | ชั้น 20
พัดลมดูดอากาศ
| EF-20/1 | 1 | Set | 4190 | 4190 | 0 | 0 | 4190
| EF-20/2 | 1 | Set | 4190 | 4190 | 0 | 0 | 4190
| EF-20/3 | 1 | Set | 4190 | 4190 | 0 | 0 | 4190
| EF-20/4 | 1 | Set | 4190 | 4190 | 0 | 0 | 4190
| EF-20/5 | 1 | Set | 4190 | 4190 | 0 | 0 | 4190
| EF-20/6 | 1 | Set | 4190 | 4190 | 0 | 0 | 4190
| EF-20/7 | 1 | Set | 4190 | 4190 | 0 | 0 | 4190
| EF-20/8 | 1 | Set | 4190 | 4190 | 0 | 0 | 4190
| EF-20/9 | 1 | Set | 4190 | 4190 | 0 | 0 | 4190
| EF-20/10-1 , 20/10-2 | 2 | Set | 8940 | 17880 | 0 | 0 | 17880
| EF-20/11 | 1 | Set | 7160 | 7160 | 0 | 0 | 7160
| EF-20/12 | 1 | Set | 4190 | 4190 | 0 | 0 | 4190
| EF-20/13 | 1 | Set | 7160 | 7160 | 0 | 0 | 7160
| EF-20/14-1 , 20/14/2 | 2 | Set | 16080 | 32160 | 0 | 0 | 32160
| EF-20/15 | 1 | Set | 5460 | 5460 | 0 | 0 | 5460
| EF-20/16 | 1 | Set | 4190 | 4190 | 0 | 0 | 4190
| EF-20/17 | 1 | Set | 4190 | 4190 | 0 | 0 | 4190
| EF-20/18 | 1 | Set | 4190 | 4190 | 0 | 0 | 4190
| EF-20/19 | 1 | Set | 4190 | 4190 | 0 | 0 | 4190
| EF-20/20 | 1 | Set | 5460 | 5460 | 0 | 0 | 5460
3.2.20 | ชั้น 21
พัดลมดูดอากาศ
| EF-21/1 | 1 | Set | 6460 | 6460 | 0 | 0 | 6460
| EF-21/2 | 1 | Set | 6460 | 6460 | 0 | 0 | 6460
| EF-21/3 | 1 | Set | 6460 | 6460 | 0 | 0 | 6460
| SUM TOTAL 3 |  |  |  | 62941250 |  |  | 62941250
4 | หมวดงานระบบพิเศษ
4.1 | CCTV
4.1.1 | อาคาร A
| NVR 64 CH. ควบคุมและบันทึกภาพระบบกล้องวงจรปิดชนิด IP Camera | 2 | เครื่อง | 170000 | 340000 |  | 0 | 340000
| IP CAMERA 2Mp., BULLET WEATHERPROOF, FIXED 2.8mm. OUTDOOR TYPE IP66 | 7 | กล้อง | 9800 | 68600 |  | 0 | 68600
| IP DOME CAMERA 2Mp., FIXED 2.8mm., INDOOR TYPE | 120 | กล้อง | 9800 | 1176000 |  | 0 | 1176000
| IP CAMERA 2MP. PTZ 360°. X36 IR350M. | 1 | กล้อง | 85000 | 85000 |  | 0 | 85000
| จอแสดงภาพระบบกล้องวงจรปิด 55 นิ้ว พร้อมขายึดจอติดผนังและสาย HDMI | 2 | ชุด | 45000 | 90000 |  | 0 | 90000
| PC WORKSTATION i7 , RAM8GB. / การ์ดจอ 4GB. รองรับ Output 4. | 1 | เครื่อง | 85000 | 85000 |  | 0 | 85000
| UPS 3 KVA. | 1 | เครื่อง | 45000 | 45000 |  | 0 | 45000
| UPS 1 KVA. | 4 | เครื่อง | 19000 | 76000 |  | 0 | 76000
4.1.2 | อาคาร B
| NVR 64 CH. ควบคุมและบันทึกภาพระบบกล้องวงจรปิดชนิด IP Camera | 1 | เครื่อง | 170000 | 170000 |  | 0 | 170000
| IP DOME CAMERA 2Mp., FIXED 2.8mm., INDOOR TYPE | 30 | กล้อง | 9800 | 294000 |  | 0 | 294000
| จอแสดงภาพระบบกล้องวงจรปิด 55 นิ้ว พร้อมขายึดจอติดผนังและสาย HDMI | 1 | ชุด | 45000 | 45000 |  | 0 | 45000
| PC WORKSTATION i7 , RAM8GB. / การ์ดจอ 4GB. รองรับ Output 4. | 1 | เครื่อง | 85000 | 85000 |  | 0 | 85000
| UPS 1 KVA. | 3 | เครื่อง | 19000 | 57000 |  | 0 | 57000
4.2 | ระบบควบคุมอาคารอัตโนมัติ (BMS)
4.2.1 | อาคาร A
| COMPUTER SERVER | 1 | SET | 450000 | 450000 |  | 0 | 450000
| COMPUTER WORKSTATION | 1 | SET | 75000 | 75000 |  | 0 | 75000
| UPS 3 KVA | 1 | เครื่อง | 55000 | 55000 |  | 0 | 55000
| SWITCH HUB 24 PORTS L2 | 4 | เครื่อง | 30000 | 120000 |  | 0 | 120000
| SWITCH HUB 24 PORTS L3 | 1 | เครื่อง | 50000 | 50000 |  | 0 | 50000
4.2.2 | อาคาร B
| COMPUTER WORKSTATION | 1 | SET | 75000 | 75000 |  | 0 | 75000
| PRINTER REPORT | 1 | เครื่อง | 35000 | 35000 |  | 0 | 35000
| SWITCH HUB 24 PORTS L2 | 2 | เครื่อง | 30000 | 60000 |  | 0 | 60000
| UPS 2 KVA (Backup 10 Minute) | 1 | เครื่อง | 45000 | 45000 |  | 0 | 45000
4.3 | ระบบโสตทัศนูปกรณ์ และระบบห้องประชุม
4.3.1 | FLOOR G
| LED Display P2, 4.48 x 2.40 ม. | 1 | ชุด | 1250000 | 1250000 |  | 0 | 1250000
| LED Display P2.5, 3.36 x 5.12 ม. | 1 | ชุด | 1320000 | 1320000 |  | 0 | 1320000
| เครื่องคอมพิวเตอร์ควบคุม | 1 | ชุด | 35000 | 35000 |  | 0 | 35000
| โพรเซสเซอร์สำหรับจอแอลอีดี | 2 | ชุด | 120000 | 240000 |  | 0 | 240000
[5 empty] | 0 |  | 0 | 0
4.3.2 | FLOOR 3 |  |  |  | 0 |  | 0 | 0
4.3.2.1 | ห้องรับรอง 8 ที่นั่ง, ชั้น 3 ( ระบบเสียง, ภาพ ) |  |  |  | 0 |  | 0 | 0
| จอ Interactive ขนาด 55 นิ้ว | 2 | เครื่อง | 115000 | 230000 |  | 0 | 230000
| เครื่องส่งสัญญาณภาพ HDMI บนสาย UTP แบบติดผนัง | 2 | เครื่อง | 16000 | 32000 |  | 0 | 32000
| เครื่องรับสัญญาณภาพ HDMI บนสาย UTP | 2 | เครือง | 9500 | 19000 |  | 0 | 19000
[5 empty] | 0 |  | 0 | 0
4.3.3 | FLOOR 4 |  |  |  | 0 |  | 0 | 0
4.3.3.1 | ห้อง Co-working space, ชั้น 4 |  |  |  | 0 |  | 0 | 0
| จอแอลอีดีทีวีขนาด 55 นิ้ว | 4 | เครื่อง | 14000 | 56000 |  | 0 | 56000
| เครื่องส่งสัญญาณภาพ HDMI บนสาย UTP แบบติดผนัง | 4 | เครื่อง | 16000 | 64000 |  | 0 | 64000
| เครื่องรับสัญญาณภาพ HDMI บนสาย UTP | 4 | เครือง | 9500 | 38000 |  | 0 | 38000
[5 empty] | 0 |  | 0 | 0
4.3.3.2 | ห้องประชุม 8 ที่นั้ง, ชั้น 4 |  |  |  | 0 |  | 0 | 0
| จอ Interactive ขนาด 55 นิ้ว | 1 | เครื่อง | 120000 | 120000 |  | 0 | 120000
| เครื่องส่งสัญญาณภาพ HDMI บนสาย UTP แบบติดผนัง | 1 | เครื่อง | 16000 | 16000 |  | 0 | 16000
| เครื่องรับสัญญาณภาพ HDMI บนสาย UTP | 1 | เครือง | 9500 | 9500 |  | 0 | 9500
[5 empty] | 0 |  | 0 | 0
4.3.3.3 | ห้องประชุม 16 ที่นั้ง, ชั้น 4 |  |  |  | 0 |  | 0 | 0
| จอ Interactive ขนาด 65 นิ้ว | 1 | เครื่อง | 165000 | 165000 |  | 0 | 165000
| เครื่องส่งสัญญาณภาพ HDMI บนสาย UTP แบบติดผนัง | 1 | เครื่อง | 16000 | 16000 |  | 0 | 16000
| เครื่องรับสัญญาณภาพ HDMI บนสาย UTP | 1 | เครือง | 9500 | 9500 |  | 0 | 9500
| ชุด VDO Conference Set C | 1 | เครื่อง | 37000 | 37000 |  | 0 | 37000
[5 empty] | 0 |  | 0 | 0
4.3.3.4 | ห้อง War room, ชั้น 4 |  |  |  | 0 |  | 0 | 0
| จอ Video Wall ขนาด 55 นิ้ว | 12 | จอ | 96000 | 1152000 |  | 0 | 1152000
| เครื่องควบคุม Videowall Controller พร้อม Software | 1 | ชุด | 1290000 | 1290000 |  | 0 | 1290000
| เครื่องคอมพิวเตอร์ควบคุม | 7 | ชุด | 45000 | 315000 |  | 0 | 315000
| ขาจอ Video Wall ขนาด 55 นิ้ว | 12 | ชุด | 8000 | 96000 |  | 0 | 96000
| ตู้ใส่อุปกรณ์ | 1 | ชุด | 28000 | 28000 |  | 0 | 28000
4.4 | FLOOR 5
4.4.1 | ห้อง Co-working Space , ชั้น 5
| จอแอลอีดีทีวีขนาด 65 นิ้ว | 1 | เครื่อง | 23000 | 23000 |  | 0 | 23000
| เครื่องส่งสัญญาณภาพ HDMI บนสาย UTP แบบติดผนัง | 1 | เครื่อง | 16000 | 16000 |  | 0 | 16000
| เครื่องรับสัญญาณภาพ HDMI บนสาย UTP | 1 | เครือง | 9500 | 9500 |  | 0 | 9500
4.5 | FLOOR 6
4.5.1 | ห้อง Co-working Space , ชั้น 6
| จอแอลอีดีทีวีขนาด 65 นิ้ว | 1 | เครื่อง | 23000 | 23000 |  | 0 | 23000
| เครื่องส่งสัญญาณภาพ HDMI บนสาย UTP แบบติดผนัง | 1 | เครื่อง | 16000 | 16000 |  | 0 | 16000
| เครื่องรับสัญญาณภาพ HDMI บนสาย UTP | 1 | เครือง | 9500 | 9500 |  | 0 | 9500
4.6 | FLOOR 7
4.6.1 | ห้องประชุม 60 ที่นั่ง ชั้น 7, ระบบเสียง
| ลำโพงติดฝ้าขนาด 6 นิ้ว | 35 | ตัว | 9500 | 332500 |  | 0 | 332500
| เครื่องขยายสัญญาณเสียง 8 ช่องสัญญาณ | 5 | เครื่อง | 89000 | 445000 |  | 0 | 445000
| ไมโครโฟนแบบฝังโต๊ะพร้อมฐานฝังโต๊ะมีสวิทซ์เปิด/ปิด | 61 | ตัว | 10300 | 628300 |  | 0 | 628300
| เครื่องปรับแต่งเสียงแบบดิจิตอล แบบที่ 1 | 2 | เครื่อง | 185000 | 370000 |  | 0 | 370000
| อุปกรณประกอบเครื่องปรับแต่งเสียงแบบดิจิตอล | 3 | เครื่อง | 134000 | 402000 |  | 0 | 402000
| อุปกรณประกอบเครื่องปรับแต่งเสียงแบบดิจิตอล | 1 | เครื่อง | 30800 | 30800 |  | 0 | 30800
| อุปกรณประกอบเครื่องปรับแต่งเสียงแบบดิจิตอล | 2 | เครื่อง | 106000 | 212000 |  | 0 | 212000
| อุปกรณประกอบเครื่องปรับแต่งเสียงแบบดิจิตอล | 4 | เครื่อง | 65800 | 263200 |  | 0 | 263200
| ไมโครโฟนไร้สายแบบมือถือ | 1 | ชุด | 28000 | 28000 |  | 0 | 28000
4.6.2 | ห้องประชุม 60 ที่นั่ง ชั้น 7, ระบบภาพ
4.6.2.1 | อุปกรณ์
| LED Display P2, 3.20 x 1.92 ม. | 1 | จอ | 450000 | 450000 |  | 0 | 450000
| โพรเซสเซอร์สำหรับจอแอลอีดี | 1 | ชุด | 160000 | 160000 |  | 0 | 160000
| ลิฟท์ยกจอภาพชนิดฝังโต๊ะขนาด 21.5 นิ้ว หน้าจอสัมผัส | 61 | เครือง | 49000 | 2989000 |  | 0 | 2989000
| เครื่องควบคุมการแสดงผลจอภาพ Interactive Paperless Terminal | 61 | เครือง | 35000 | 2135000 |  | 0 | 2135000
| เครื่องควบคุม Paperless Server | 1 | เครือง | 160000 | 160000 |  | 0 | 160000
| เครื่องควบคุม Paperless Software | 1 | เครือง | 140000 | 140000 |  | 0 | 140000
| เครื่องสลับสัญญาณภาพพร้อมเสียง HDMI แบบเมทริกซ์ 8:8 | 1 | เครือง | 86000 | 86000 |  | 0 | 86000
| เครื่องส่งสัญญาณภาพ HDMI บนสาย UTP แบบติดผนัง | 2 | เครือง | 16000 | 32000 |  | 0 | 32000
| เครื่องส่งสัญญาณภาพ HDMI บนสาย UTP | 2 | เครือง | 9500 | 19000 |  | 0 | 19000
| เครื่องรับสัญญาณภาพ HDMI บนสาย UTP | 4 | เครือง | 9500 | 38000 |  | 0 | 38000
| กล้อง PTZ ความละเอียดสูง | 1 | เครื่อง | 86000 | 86000 |  | 0 | 86000
| เครื่องควบคุมกล้อง PTZ | 1 | เครื่อง | 37000 | 37000 |  | 0 | 37000
| ชุด PC Conference | 1 | เครื่อง | 45000 | 45000 |  | 0 | 45000
| เครื่องบันทึกภาพและเสียง | 1 | เครื่อง | 49000 | 49000 |  | 0 | 49000
| เครื่องคอมพิวเตอร์ควบคุม | 1 | ชุด | 43000 | 43000 |  | 0 | 43000
| ตู้ใส่อุปกรณ์ | 1 | ชุด | 28000 | 28000 |  | 0 | 28000
4.6.2.2 | ระบบควบคุม
| เครื่องควบคุมกลาง แบบที่ 1 | 1 | เครื่อง | 120000 | 120000 |  | 0 | 120000
| ที่ควบคุมแบบสัมผัส | 1 | ตัว | 69000 | 69000 |  | 0 | 69000
| เครื่องตรวจจับความเคลื่อนไหว | 1 | ตัว | 7000 | 7000 |  | 0 | 7000
| Switch Hub | 1 | ตัว | 7000 | 7000 |  | 0 | 7000
4.6.3 | ห้องประชุม 40-1 ที่นั่ง ชั้น 7, ระบบเสียง
| ลำโพงติดฝ้าขนาด 6 นิ้ว | 14 | ตัว | 9500 | 133000 |  | 0 | 133000
| เครื่องขยายสัญญาณเสียง 2 ช่องสัญญาณ | 1 | เครื่อง | 29000 | 29000 |  | 0 | 29000
| ไมโครโฟนชุดประชุมไร้สายประธาน | 1 | ตัว | 27000 | 27000 |  | 0 | 27000
| ไมโครโฟนชุดประชุมไร้สายผู้ร่วมประชุม | 40 | ตัว | 23000 | 920000 |  | 0 | 920000
| เครื่องควบคุมไมโครโฟนชุดประชุม | 1 | ตัว | 129000 | 129000 |  | 0 | 129000
| เครื่องรับ-ส่งสัญญาณดิจิตอลด้วยคลื่นอินฟาเรด | 2 | ตัว | 28000 | 56000 |  | 0 | 56000
| เครื่องชาร์จสำหรับไมโครโฟนประชุมดิจิตอลไร้สายระบบอินฟาเรด | 7 | ตัว | 16000 | 112000 |  | 0 | 112000
| เครื่องปรับแต่งเสียงแบบดิจิตอล แบบที่ 2 | 1 | เครื่อง | 74000 | 74000 |  | 0 | 74000
| ไมโครโฟนไร้สายแบบมือถือ | 1 | ชุด | 29000 | 29000 |  | 0 | 29000
4.6.4 | ห้องประชุม 40-1 ที่นั่ง ชั้น 7, ระบบภาพ
4.6.4.1 | อุปกรณ์
| จอแอลอีดีทีวีขนาด 85 นิ้ว | 1 | เครื่อง | 85000 | 85000 |  | 0 | 85000
| เครื่องสลับสัญญาณภาพพร้อมเสียง HDMI 4 x 4 | 1 | เครือง | 39000 | 39000 |  | 0 | 39000
| เครื่องส่งสัญญาณภาพ HDMI บนสาย UTP แบบติดผนัง | 2 | เครือง | 16000 | 32000 |  | 0 | 32000
| เครื่องส่งสัญญาณภาพ HDMI บนสาย UTP | 1 | เครือง | 9500 | 9500 |  | 0 | 9500
| เครื่องรับสัญญาณภาพ HDMI บนสาย UTP | 3 | เครือง | 9500 | 28500 |  | 0 | 28500
| ชุด VDO Conference Set A | 1 | เครื่อง | 120000 | 120000 |  | 0 | 120000
| เครื่องบันทึกภาพและเสียง | 1 | เครื่อง | 49000 | 49000 |  | 0 | 49000
4.6.4.2 | ระบบควบคุม
| เครื่องควบคุมกลาง แบบที่ 2 | 1 | เครื่อง | 46000 | 46000 |  | 0 | 46000
| ที่ควบคุมแบบสัมผัส | 1 | ตัว | 69000 | 69000 |  | 0 | 69000
| เครื่องตรวจจับความเคลื่อนไหว | 1 | ตัว | 7000 | 7000 |  | 0 | 7000
| Switch Hub | 1 | ตัว | 7000 | 7000 |  | 0 | 7000
4.6.5 | ห้องประชุม 40-2 ที่นั่ง ชั้น 7, ระบบเสียง
| ลำโพงติดฝ้าขนาด 6 นิ้ว | 14 | ตัว | 9500 | 133000 |  | 0 | 133000
| เครื่องขยายสัญญาณเสียง 2 ช่องสัญญาณ | 1 | เครื่อง | 29000 | 29000 |  | 0 | 29000
| ไมโครโฟนชุดประชุมไร้สายประธาน | 1 | ตัว | 27000 | 27000 |  | 0 | 27000
| ไมโครโฟนชุดประชุมไร้สายผู้ร่วมประชุม | 40 | ตัว | 23000 | 920000 |  | 0 | 920000
| เครื่องควบคุมไมโครโฟนชุดประชุม | 1 | ตัว | 129000 | 129000 |  | 0 | 129000
| เครื่องรับ-ส่งสัญญาณดิจิตอลด้วยคลื่นอินฟาเรด | 2 | ตัว | 28000 | 56000 |  | 0 | 56000
| เครื่องชาร์จสำหรับไมโครโฟนประชุมดิจิตอลไร้สายระบบอินฟาเรด | 7 | ตัว | 16000 | 112000 |  | 0 | 112000
| เครื่องปรับแต่งเสียงแบบดิจิตอล แบบที่ 2 | 1 | เครื่อง | 74000 | 74000 |  | 0 | 74000
| ไมโครโฟนไร้สายแบบมือถือ | 1 | ชุด | 29000 | 29000 |  | 0 | 29000
4.6.6 | ห้องประชุม 40-2 ที่นั่ง ชั้น 7, ระบบภาพ
4.6.6.1 | อุปกรณ์
| จอแอลอีดีทีวีขนาด 85 นิ้ว | 1 | เครื่อง | 85000 | 85000 |  | 0 | 85000
| เครื่องสลับสัญญาณภาพพร้อมเสียง HDMI 4 x 4 | 1 | เครือง | 39000 | 39000 |  | 0 | 39000
| เครื่องส่งสัญญาณภาพ HDMI บนสาย UTP แบบติดผนัง | 2 | เครือง | 16000 | 32000 |  | 0 | 32000
| เครื่องส่งสัญญาณภาพ HDMI บนสาย UTP | 1 | เครือง | 9500 | 9500 |  | 0 | 9500
| เครื่องรับสัญญาณภาพ HDMI บนสาย UTP | 3 | เครือง | 9500 | 28500 |  | 0 | 28500
| ชุด VDO Conference Set A | 1 | เครื่อง | 139000 | 139000 |  | 0 | 139000
| เครื่องบันทึกภาพและเสียง | 1 | เครื่อง | 49000 | 49000 |  | 0 | 49000
4.6.6.2 | ระบบควบคุม |  |  |  | 0 |  | 0 | 0
| เครื่องควบคุมกลาง แบบที่ 2 | 1 | เครื่อง | 46000 | 46000 |  | 0 | 46000
| ที่ควบคุมแบบสัมผัส | 1 | ตัว | 69000 | 69000 |  | 0 | 69000
| เครื่องตรวจจับความเคลื่อนไหว | 1 | ตัว | 7000 | 7000 |  | 0 | 7000
| Switch Hub | 1 | ตัว | 7000 | 7000 |  | 0 | 7000
[5 empty] | 0 |  | 0 | 0
4.6.7 | ห้องประชุม 30-1 ที่นั่ง ชั้น 7, ระบบเสียง |  |  |  | 0 |  | 0 | 0
| ลำโพงติดฝ้าขนาด 6 นิ้ว | 16 | ตัว | 9500 | 152000 |  | 0 | 152000
| เครื่องขยายสัญญาณเสียง 8 ช่องสัญญาณ | 2 | เครื่อง | 89000 | 178000 |  | 0 | 178000
| ไมโครโฟนแบบฝังโต๊ะพร้อมฐานฝังโต๊ะมีสวิทซ์เปิด/ปิด | 31 | ตัว | 10300 | 319300 |  | 0 | 319300
| เครื่องปรับแต่งเสียงแบบดิจิตอล แบบที่ 1 | 1 | เครื่อง | 185000 | 185000 |  | 0 | 185000
| อุปกรณประกอบเครื่องปรับแต่งเสียงแบบดิจิตอล | 2 | เครื่อง | 134000 | 268000 |  | 0 | 268000
| อุปกรณประกอบเครื่องปรับแต่งเสียงแบบดิจิตอล | 1 | เครื่อง | 106000 | 106000 |  | 0 | 106000
| อุปกรณประกอบเครื่องปรับแต่งเสียงแบบดิจิตอล | 2 | เครื่อง | 65800 | 131600 |  | 0 | 131600
| ไมโครโฟนไร้สายแบบมือถือ | 1 | ชุด | 28000 | 28000 |  | 0 | 28000
4.6.8 | ห้องประชุม 30-1 ที่นั่ง ชั้น 7, ระบบภาพ
4.6.8.1 | อุปกรณ์
| LED Display P2, 3.20 x 1.92 ม. | 1 | จอ | 450000 | 450000 |  | 0 | 450000
| โพรเซสเซอร์สำหรับจอแอลอีดี | 1 | ชุด | 160000 | 160000 |  | 0 | 160000
| ลิฟท์ยกจอภาพชนิดฝังโต๊ะขนาด 21.5 นิ้ว หน้าจอสัมผัส | 31 | เครือง | 49000 | 1519000 |  | 0 | 1519000
| เครื่องควบคุมการแสดงผลจอภาพ Interactive Paperless Terminal | 31 | เครือง | 33000 | 1023000 |  | 0 | 1023000
| เครื่องควบคุม Paperless Server | 1 | เครือง | 150000 | 150000 |  | 0 | 150000
| เครื่องควบคุม Paperless Software | 1 | เครือง | 140000 | 140000 |  | 0 | 140000
| เครื่องสลับสัญญาณภาพพร้อมเสียง HDMI แบบเมทริกซ์ 8:8 | 1 | เครือง | 86000 | 86000 |  | 0 | 86000
| เครื่องส่งสัญญาณภาพ HDMI บนสาย UTP แบบติดผนัง | 2 | เครือง | 16000 | 32000 |  | 0 | 32000
| เครื่องส่งสัญญาณภาพ HDMI บนสาย UTP | 2 | เครือง | 9500 | 19000 |  | 0 | 19000
| เครื่องรับสัญญาณภาพ HDMI บนสาย UTP | 4 | เครือง | 9500 | 38000 |  | 0 | 38000
| ชุด PC Conference | 1 | เครื่อง | 45000 | 45000 |  | 0 | 45000
| กล้อง PTZ ความละเอียดสูง | 1 | เครื่อง | 89000 | 89000 |  | 0 | 89000
| เครื่องควบคุมกล้อง PTZ | 1 | เครื่อง | 39000 | 39000 |  | 0 | 39000
| เครื่องบันทึกภาพและเสียง | 1 | เครื่อง | 49000 | 49000 |  | 0 | 49000
| เครื่องคอมพิวเตอร์ควบคุม | 1 | ชุด | 35000 | 35000 |  | 0 | 35000
| ตู้ใส่อุปกรณ์ | 1 | ชุด | 35000 | 35000 |  | 0 | 35000
4.6.8.2 | ระบบควบคุม |  |  |  | 0 |  | 0 | 0
| เครื่องควบคุมกลาง แบบที่ 1 | 1 | เครื่อง | 120000 | 120000 |  | 0 | 120000
| ที่ควบคุมแบบสัมผัส | 1 | ตัว | 69000 | 69000 |  | 0 | 69000
| เครื่องตรวจจับความเคลื่อนไหว | 1 | ตัว | 7000 | 7000 |  | 0 | 7000
| Switch Hub | 1 | ตัว | 7000 | 7000 |  | 0 | 7000
[5 empty] | 0 |  | 0 | 0
4.6.9 | ห้องประชุม 30-2 ที่นั่ง ชั้น 7, ระบบเสียง |  |  |  | 0 |  | 0 | 0
| ลำโพงติดฝ้าขนาด 6 นิ้ว | 14 | ตัว | 9500 | 133000 |  | 0 | 133000
| เครื่องขยายสัญญาณเสียง 2 ช่องสัญญาณ | 1 | เครื่อง | 29000 | 29000 |  | 0 | 29000
| ไมโครโฟนชุดประชุมไร้สายประธาน | 1 | ตัว | 27000 | 27000 |  | 0 | 27000
| ไมโครโฟนชุดประชุมไร้สายผู้ร่วมประชุม | 30 | ตัว | 23000 | 690000 |  | 0 | 690000
| เครื่องควบคุมไมโครโฟนชุดประชุม | 1 | ตัว | 129000 | 129000 |  | 0 | 129000
| เครื่องรับ-ส่งสัญญาณดิจิตอลด้วยคลื่นอินฟาเรด | 2 | ตัว | 28000 | 56000 |  | 0 | 56000
| เครื่องชาร์จสำหรับไมโครโฟนประชุมดิจิตอลไร้สายระบบอินฟาเรด | 6 | ตัว | 16000 | 96000 |  | 0 | 96000
| เครื่องปรับแต่งเสียงแบบดิจิตอล 4 x 4 | 1 | เครื่อง | 74000 | 74000 |  | 0 | 74000
| ไมโครโฟนไร้สายแบบมือถือ | 1 | ชุด | 29000 | 29000 |  | 0 | 29000
[5 empty] | 0 |  | 0 | 0
4.6.10 | ห้องประชุม 30-2 ที่นั่ง ชั้น 7, ระบบภาพ |  |  |  | 0 |  | 0 | 0
4.6.10.1 | อุปกรณ์
| จอแอลอีดีทีวีขนาด 85 นิ้ว | 1 | เครื่อง | 85000 | 85000 |  | 0 | 85000
| เครื่องสลับสัญญาณภาพพร้อมเสียง HDMI 4 x 4 | 1 | เครือง | 39000 | 39000 |  | 0 | 39000
| เครื่องส่งสัญญาณภาพ HDMI บนสาย UTP แบบติดผนัง | 2 | เครือง | 16000 | 32000 |  | 0 | 32000
| เครื่องส่งสัญญาณภาพ HDMI บนสาย UTP | 1 | เครือง | 9500 | 9500 |  | 0 | 9500
| เครื่องรับสัญญาณภาพ HDMI บนสาย UTP | 3 | เครือง | 9500 | 28500 |  | 0 | 28500
| ชุด VDO Conference Set A | 1 | เครื่อง | 139000 | 139000 |  | 0 | 139000
| เครื่องบันทึกภาพและเสียง | 1 | เครื่อง | 49000 | 49000 |  | 0 | 49000
4.6.10.2 | ระบบควบคุม |  |  |  | 0 |  | 0 | 0
| เครื่องควบคุมกลาง แบบที่ 2 | 1 | เครื่อง | 46000 | 46000 |  | 0 | 46000
| ที่ควบคุมแบบสัมผัส | 1 | ตัว | 69000 | 69000 |  | 0 | 69000
| เครื่องตรวจจับความเคลื่อนไหว | 1 | ตัว | 7000 | 7000 |  | 0 | 7000
| Switch Hub | 1 | ตัว | 7000 | 7000 |  | 0 | 7000
[5 empty] | 0 |  | 0 | 0
4.6.11 | ห้องประชุม 25 ที่นั่ง ชั้น 7, ระบบเสียง ( 3 ห้อง ) |  |  |  | 0 |  | 0 | 0
| ลำโพงติดฝ้าขนาด 6 นิ้ว | 24 | ตัว | 8000 | 192000 |  | 0 | 192000
| เครื่องขยายสัญญาณเสียง 2 ช่องสัญญาณ | 3 | เครื่อง | 19000 | 57000 |  | 0 | 57000
| ไมโครโฟนชุดประชุมไร้สายประธาน | 3 | ตัว | 27000 | 81000 |  | 0 | 81000
| ไมโครโฟนชุดประชุมไร้สายผู้ร่วมประชุม | 48 | ตัว | 23000 | 1104000 |  | 0 | 1104000
| เครื่องควบคุมไมโครโฟนชุดประชุม | 3 | ตัว | 129000 | 387000 |  | 0 | 387000
| เครื่องรับ-ส่งสัญญาณดิจิตอลด้วยคลื่นอินฟาเรด | 3 | ตัว | 28000 | 84000 |  | 0 | 84000
| เครื่องชาร์จสำหรับไมโครโฟนประชุมดิจิตอลไร้สายระบบอินฟาเรด | 8 | ตัว | 16000 | 128000 |  | 0 | 128000
[5 empty] | 0 |  | 0 | 0
4.6.12 | ห้องประชุม 25 ที่นั่ง ชั้น 7, ระบบภาพ ( 3 ห้อง ) |  |  |  | 0 |  | 0 | 0
| จอแอลอีดีทีวีขนาด 75 นิ้ว | 3 | เครื่อง | 32000 | 96000 |  | 0 | 96000
| เครื่องส่งสัญญาณภาพ HDMI บนสาย UTP แบบติดผนัง | 3 | เครือง | 16000 | 48000 |  | 0 | 48000
| เครื่องรับสัญญาณภาพ HDMI บนสาย UTP | 3 | เครือง | 11000 | 33000 |  | 0 | 33000
[5 empty] | 0 |  | 0 | 0
4.6.13 | ห้องประชุม 4 ที่นั่ง ชั้น 7, ระบบภาพ ( 2 ห้อง ) |  |  |  | 0 |  | 0 | 0
| จอแอลอีดีทีวีขนาด 55 นิ้ว | 4 | เครื่อง | 14000 | 56000 |  | 0 | 56000
| เครื่องส่งสัญญาณภาพ HDMI บนสาย UTP แบบติดผนัง | 4 | เครื่อง | 16000 | 64000 |  | 0 | 64000
| เครื่องรับสัญญาณภาพ HDMI บนสาย UTP | 4 | เครือง | 9500 | 38000 |  | 0 | 38000
[5 empty] | 0 |  | 0 | 0
4.7 | FLOOR 8 |  |  |  | 0 |  | 0 | 0
4.7.1 | ห้อง Co-working Space , ชั้น 8 |  |  |  | 0 |  | 0 | 0
| จอแอลอีดีทีวีขนาด 65 นิ้ว | 1 | เครื่อง | 23000 | 23000 |  | 0 | 23000
| เครื่องส่งสัญญาณภาพ HDMI บนสาย UTP แบบติดผนัง | 1 | เครื่อง | 16000 | 16000 |  | 0 | 16000
| เครื่องรับสัญญาณภาพ HDMI บนสาย UTP | 1 | เครือง | 9500 | 9500 |  | 0 | 9500
[5 empty] | 0 |  | 0 | 0
4.8 | FLOOR 9 |  |  |  | 0 |  | 0 | 0
4.8.1 | ห้อง Co-working Space , ชั้น 9 |  |  |  | 0 |  | 0 | 0
| จอแอลอีดีทีวีขนาด 65 นิ้ว | 1 | เครื่อง | 23000 | 23000 |  | 0 | 23000
| เครื่องส่งสัญญาณภาพ HDMI บนสาย UTP แบบติดผนัง | 1 | เครื่อง | 16000 | 16000 |  | 0 | 16000
| เครื่องรับสัญญาณภาพ HDMI บนสาย UTP | 1 | เครือง | 9500 | 9500 |  | 0 | 9500
[5 empty] | 0 |  | 0 | 0
4.9 | FLOOR 10 |  |  |  | 0 |  | 0 | 0
4.9.2 | ห้อง Co-working Space , ชั้น 10 |  |  |  | 0 |  | 0 | 0
| จอแอลอีดีทีวีขนาด 65 นิ้ว | 1 | เครื่อง | 23000 | 23000 |  | 0 | 23000
| เครื่องส่งสัญญาณภาพ HDMI บนสาย UTP แบบติดผนัง | 1 | เครื่อง | 16000 | 16000 |  | 0 | 16000
| เครื่องรับสัญญาณภาพ HDMI บนสาย UTP | 1 | เครือง | 9500 | 9500 |  | 0 | 9500
[5 empty] | 0 |  | 0 | 0
4.1 | FLOOR 11 |  |  |  | 0 |  | 0 | 0
4.10.1 | ห้อง Co-working Space , ชั้น 11 |  |  |  | 0 |  | 0 | 0
| จอแอลอีดีทีวีขนาด 65 นิ้ว | 1 | เครื่อง | 23000 | 23000 |  | 0 | 23000
| เครื่องส่งสัญญาณภาพ HDMI บนสาย UTP แบบติดผนัง | 1 | เครื่อง | 16000 | 16000 |  | 0 | 16000
| เครื่องรับสัญญาณภาพ HDMI บนสาย UTP | 1 | เครือง | 9500 | 9500 |  | 0 | 9500
[5 empty] | 0 |  | 0 | 0
4.11 | FLOOR 12 |  |  |  | 0 |  | 0 | 0
4.11.1 | ห้อง Co-working Space , ชั้น 12 |  |  |  | 0 |  | 0 | 0
| จอแอลอีดีทีวีขนาด 65 นิ้ว | 1 | เครื่อง | 23000 | 23000 |  | 0 | 23000
| เครื่องส่งสัญญาณภาพ HDMI บนสาย UTP แบบติดผนัง | 1 | เครื่อง | 16000 | 16000 |  | 0 | 16000
| เครื่องรับสัญญาณภาพ HDMI บนสาย UTP | 1 | เครือง | 9500 | 9500 |  | 0 | 9500
[5 empty] | 0 |  | 0 | 0
4.12 | FLOOR 13 |  |  |  | 0 |  | 0 | 0
4.12.1 | ห้อง Co-working Space , ชั้น 13 |  |  |  | 0 |  | 0 | 0
| จอแอลอีดีทีวีขนาด 65 นิ้ว | 1 | เครื่อง | 23000 | 23000 |  | 0 | 23000
| เครื่องส่งสัญญาณภาพ HDMI บนสาย UTP แบบติดผนัง | 1 | เครื่อง | 16000 | 16000 |  | 0 | 16000
| เครื่องรับสัญญาณภาพ HDMI บนสาย UTP | 1 | เครือง | 9500 | 9500 |  | 0 | 9500
4.13 | FLOOR 14
4.13.1 | ห้อง Co-working Space , ชั้น 14
| จอแอลอีดีทีวีขนาด 65 นิ้ว | 1 | เครื่อง | 23000 | 23000 |  | 0 | 23000
| เครื่องส่งสัญญาณภาพ HDMI บนสาย UTP แบบติดผนัง | 1 | เครื่อง | 16000 | 16000 |  | 0 | 16000
| เครื่องรับสัญญาณภาพ HDMI บนสาย UTP | 1 | เครือง | 9500 | 9500 |  | 0 | 9500
4.14 | FLOOR 15
4.14.1 | ห้อง Co-working Space , ชั้น 15
| จอแอลอีดีทีวีขนาด 65 นิ้ว | 1 | เครื่อง | 23000 | 23000 |  | 0 | 23000
| เครื่องส่งสัญญาณภาพ HDMI บนสาย UTP แบบติดผนัง | 1 | เครื่อง | 16000 | 16000 |  | 0 | 16000
| เครื่องรับสัญญาณภาพ HDMI บนสาย UTP | 1 | เครือง | 9500 | 9500 |  | 0 | 9500
[5 empty] | 0 |  | 0 | 0
4.15 | FLOOR 16 |  |  |  | 0 |  | 0 | 0
4.15.1 | ห้อง Co-working Space , ชั้น 16 |  |  |  | 0 |  | 0 | 0
| จอแอลอีดีทีวีขนาด 65 นิ้ว | 1 | เครื่อง | 23000 | 23000 |  | 0 | 23000
| เครื่องส่งสัญญาณภาพ HDMI บนสาย UTP แบบติดผนัง | 1 | เครื่อง | 16000 | 16000 |  | 0 | 16000
| เครื่องรับสัญญาณภาพ HDMI บนสาย UTP | 1 | เครือง | 9500 | 9500 |  | 0 | 9500
[5 empty] | 0 |  | 0 | 0
4.16 | ห้อง Sound Lab , ชั้น 16 |  |  |  | 0 |  | 0 | 0
| ชุดไฟ Studio สำหรับถ่ายภาพและวิดีโอ แบบที่ 1 | 1 | ชุด | 38000 | 38000 |  | 0 | 38000
[5 empty] | 0 |  | 0 | 0
4.17 | ห้องประกาศเสียงตามสาย , ชั้น 16 |  |  |  | 0 |  | 0 | 0
| ไมค์โครโฟนประกาศแบบเลือกโซน | 1 | เครื่อง | 26000 | 26000 |  | 0 | 26000
| ระบบมอนิเตอร์เสียงโซนประกาศ | 1 | เครื่อง | 13200 | 13200 |  | 0 | 13200
4.18 | FLOOR 17
4.18.1 | ห้อง Co-working Space , ชั้น 17
| จอแอลอีดีทีวีขนาด 65 นิ้ว | 1 | เครื่อง | 23000 | 23000 |  | 0 | 23000
| เครื่องส่งสัญญาณภาพ HDMI บนสาย UTP แบบติดผนัง | 1 | เครื่อง | 16000 | 16000 |  | 0 | 16000
| เครื่องรับสัญญาณภาพ HDMI บนสาย UTP | 1 | เครือง | 9500 | 9500 |  | 0 | 9500
4.19 | FLOOR 18
4.19.1 | ห้องรองผู้ว่า 1, 2, 3, 4, 5, 6, 7, 8 ชั้น 18
| จอแอลอีดีทีวีขนาด 65 นิ้ว | 8 | เครื่อง | 23000 | 184000 |  | 0 | 184000
| เครื่องส่งสัญญาณภาพ HDMI บนสาย UTP แบบติดผนัง | 8 | เครื่อง | 16000 | 128000 |  | 0 | 128000
| เครื่องรับสัญญาณภาพ HDMI บนสาย UTP | 8 | เครือง | 9500 | 76000 |  | 0 | 76000
| ชุด VDO Conference Set C | 8 | เครื่อง | 37000 | 296000 |  | 0 | 296000
4.2 | FLOOR 19
4.20.1 | ห้องผู้ว่า ชั้น 19
| จอแอลอีดีทีวีขนาด 65 นิ้ว | 1 | เครื่อง | 23000 | 23000 |  | 0 | 23000
| เครื่องส่งสัญญาณภาพ HDMI บนสาย UTP แบบติดผนัง | 1 | เครื่อง | 16000 | 16000 |  | 0 | 16000
| เครื่องรับสัญญาณภาพ HDMI บนสาย UTP | 1 | เครือง | 9500 | 9500 |  | 0 | 9500
| ชุด VDO Conference Set C | 1 | เครื่อง | 37000 | 37000 |  | 0 | 37000
[5 empty] | 0 |  | 0 | 0
4.21 | ห้องประชุม 12 ที่นั่ง ชั้น 19 |  |  |  | 0 |  | 0 | 0
| จอแอลอีดีทีวีขนาด 65 นิ้ว | 1 | เครื่อง | 23000 | 23000 |  | 0 | 23000
| เครื่องส่งสัญญาณภาพ HDMI บนสาย UTP แบบติดผนัง | 1 | เครื่อง | 16000 | 16000 |  | 0 | 16000
| เครื่องส่งสัญญาณภาพ HDMI บนสาย UTP | 1 | เครือง | 9500 | 9500 |  | 0 | 9500
| เครื่องรับสัญญาณภาพ HDMI บนสาย UTP | 2 | เครือง | 9500 | 19000 |  | 0 | 19000
| ชุด VDO Conference Set A | 1 | เครื่อง | 120000 | 120000 |  | 0 | 120000
[5 empty] | 0 |  | 0 | 0
4.22 | ห้องบันทึกเสียง ชั้น 19 |  |  |  | 0 |  | 0 | 0
| กล้องถ่ายภาพเคลื่อนไหวพร้อมเลนส์พร้อมขาตั้ง | 2 | เครื่อง | 85000 | 170000 |  | 0 | 170000
| เครื่องผสมสัญญาณภาพ | 1 | เครื่อง | 59000 | 59000 |  | 0 | 59000
| เครื่องผสมสัญญาณเสียง | 1 | เครื่อง | 36400 | 36400 |  | 0 | 36400
| เครื่องแปลงสัญญาณ USB | 1 | เครื่อง | 8500 | 8500 |  | 0 | 8500
| ไมโครโฟนบันทึกเสียง | 2 | ชุด | 14000 | 28000 |  | 0 | 28000
| ลำโพงมอนิเตอร์ห้องควบคุม | 2 | ชุด | 9000 | 18000 |  | 0 | 18000
| เครื่องคอมพิวเตอร์ Live Streaming | 1 | ชุด | 35000 | 35000 |  | 0 | 35000
| ชุดไฟ Studio สำหรับถ่ายภาพและวิดีโอ แบบที่ 2 | 1 | ชุด | 33000 | 33000 |  | 0 | 33000
[5 empty] | 0 |  | 0 | 0
4.23 | ห้องประชุม 35 ที่นั่ง ชั้น 19, ระบบเสียง |  |  |  | 0 |  | 0 | 0
| ลำโพงติดฝ้าขนาด 6 นิ้ว | 21 | ตัว | 8000 | 168000 |  | 0 | 168000
| เครื่องขยายสัญญาณเสียง 8 ช่องสัญญาณ | 3 | เครื่อง | 89000 | 267000 |  | 0 | 267000
| ไมโครโฟนแบบฝังโต๊ะพร้อมฐานฝังโต๊ะมีสวิทซ์เปิด/ปิด | 37 | ตัว | 10300 | 381100 |  | 0 | 381100
| .เครื่องปรับแต่งเสียงแบบดิจิตอล แบบที่ 1 | 1 | เครื่อง | 185000 | 185000 |  | 0 | 185000
| อุปกรณประกอบเครื่องปรับแต่งเสียงแบบดิจิตอล | 4 | เครื่อง | 134000 | 536000 |  | 0 | 536000
| อุปกรณประกอบเครื่องปรับแต่งเสียงแบบดิจิตอล | 1 | เครื่อง | 65800 | 65800 |  | 0 | 65800
| อุปกรณประกอบเครื่องปรับแต่งเสียงแบบดิจิตอล | 2 | ชุด | 28000 | 56000 |  | 0 | 56000
| ไมโครโฟนไร้สายแบบมือถือ | 1 | ชุด | 28000 | 28000 |  | 0 | 28000
[5 empty] | 0 |  | 0 | 0
4.24 | ห้องประชุม 35 ที่นั่ง ชั้น 19, ระบบภาพ |  |  |  | 0 |  | 0 | 0
4.24.1 | อุปกรณ์
| เครื่องฉายภาพแบบ Laser ความสว่าง 7000 Ansi | 1 | เครือง | 265000 | 265000 |  | 0 | 265000
| จอรับภาพแบบมอเตอร์ ขนาด 150 นิ้ว 16:9 | 1 | จอ | 150000 | 150000 |  | 0 | 150000
| ลิฟท์ยกจอภาพชนิดฝังโต๊ะขนาด 21.5 นิ้ว หน้าจอสัมผัส | 36 | เครือง | 49000 | 1764000 |  | 0 | 1764000
| เครื่องควบคุมการแสดงผลจอภาพ Interactive Paperless Terminal | 36 | เครือง | 33000 | 1188000 |  | 0 | 1188000
| เครื่องควบคุม Paperless Server | 1 | เครือง | 150000 | 150000 |  | 0 | 150000
| เครื่องควบคุม Paperless Software | 1 | เครือง | 140000 | 140000 |  | 0 | 140000
| เครื่องสลับสัญญาณภาพพร้อมเสียง HDMI แบบเมทริกซ์ 8:8 | 1 | เครือง | 86000 | 86000 |  | 0 | 86000
| เครื่องส่งสัญญาณภาพ HDMI บนสาย UTP แบบติดผนัง | 2 | เครือง | 16000 | 32000 |  | 0 | 32000
| เครื่องส่งสัญญาณภาพ HDMI บนสาย UTP | 2 | เครือง | 9500 | 19000 |  | 0 | 19000
| เครื่องรับสัญญาณภาพ HDMI บนสาย UTP | 4 | เครือง | 9500 | 38000 |  | 0 | 38000
| กล้อง PTZ ความละเอียดสูง | 1 | เครื่อง | 89000 | 89000 |  | 0 | 89000
| เครื่องควบคุมกล้อง PTZ | 1 | เครื่อง | 39000 | 39000 |  | 0 | 39000
| ชุด PC Conference | 1 | เครื่อง | 45000 | 45000 |  | 0 | 45000
| เครื่องบันทึกภาพและเสียง | 1 | เครื่อง | 49000 | 49000 |  | 0 | 49000
| เครื่องคอมพิวเตอร์ควบคุม | 1 | ชุด | 35000 | 35000 |  | 0 | 35000
| ตู้ใส่อุปกรณ์ | 1 | ชุด | 35000 | 35000 |  | 0 | 35000
4.24.2 | ระบบควบคุม |  |  |  | 0 |  | 0 | 0
| เครื่องควบคุมกลาง แบบที่ 1 | 1 | เครื่อง | 120000 | 120000 |  | 0 | 120000
| ที่ควบคุมแบบสัมผัส | 1 | ตัว | 69000 | 69000 |  | 0 | 69000
| เครื่องตรวจจับความเคลื่อนไหว | 1 | ตัว | 7000 | 7000 |  | 0 | 7000
| Switch Hub | 1 | ตัว | 7000 | 7000 |  | 0 | 7000
[5 empty] | 0 |  | 0 | 0
4.25 | FLOOR 20 |  |  |  | 0 |  | 0 | 0
4.25.1 | ห้องประชุม 30 ที่นั่ง ชั้น 20, ระบบเสียง |  |  |  | 0 |  | 0 | 0
| ลำโพงติดฝ้าขนาด 6 นิ้ว | 12 | ตัว | 9500 | 114000 |  | 0 | 114000
| เครื่องขยายสัญญาณเสียง 2 ช่องสัญญาณ | 1 | เครื่อง | 29000 | 29000 |  | 0 | 29000
| ไมโครโฟนชุดประชุมไร้สายประธาน | 1 | ตัว | 27000 | 27000 |  | 0 | 27000
| ไมโครโฟนชุดประชุมไร้สายผู้ร่วมประชุม | 28 | ตัว | 23000 | 644000 |  | 0 | 644000
| เครื่องควบคุมไมโครโฟนชุดประชุมไร้สาย | 1 | ตัว | 129000 | 129000 |  | 0 | 129000
| เครื่องรับ-ส่งสัญญาณดิจิตอลด้วยคลื่นอินฟาเรด | 2 | ตัว | 28000 | 56000 |  | 0 | 56000
| เครื่องชาร์จสำหรับไมโครโฟนประชุมดิจิตอลไร้สายระบบอินฟาเรด | 5 | ตัว | 16000 | 80000 |  | 0 | 80000
| เครื่องปรับแต่งเสียงแบบดิจิตอล แบบที 2 | 1 | เครื่อง | 74000 | 74000 |  | 0 | 74000
| ไมโครโฟนไร้สายแบบมือถือ | 1 | ชุด | 29000 | 29000 |  | 0 | 29000
[5 empty] | 0 |  | 0 | 0
4.25.2 | ห้องประชุม 30 ที่นั่ง ชั้น 20, ระบบภาพ |  |  |  | 0 |  | 0 | 0
4.25.2.1 | อุปกรณ์
| จอแอลอีดีทีวีขนาด 85 นิ้ว | 1 | จอ | 85000 | 85000 |  | 0 | 85000
| เครื่องสลับสัญญาณภาพพร้อมเสียง HDMI 4 x 4 | 1 | ชุด | 35000 | 35000 |  | 0 | 35000
| เครื่องส่งสัญญาณภาพ HDMI บนสาย UTP แบบติดผนัง | 1 | เครือง | 16000 | 16000 |  | 0 | 16000
| เครื่องส่งสัญญาณภาพ HDMI บนสาย UTP | 1 | เครือง | 9500 | 9500 |  | 0 | 9500
| เครื่องรับสัญญาณภาพ HDMI บนสาย UTP | 1 | เครือง | 9500 | 9500 |  | 0 | 9500
| ชุด VDO Conference Set A | 1 | เครื่อง | 139000 | 139000 |  | 0 | 139000
| เครื่องบันทึกภาพและเสียง | 1 | เครื่อง | 49000 | 49000 |  | 0 | 49000
4.25.2.2 | ระบบควบคุม |  |  |  | 0 |  | 0 | 0
| เครื่องควบคุมกลาง แบบที่ 2 | 1 | เครื่อง | 46000 | 46000 |  | 0 | 46000
| ที่ควบคุมแบบสัมผัส | 1 | ตัว | 69000 | 69000 |  | 0 | 69000
| เครื่องตรวจจับความเคลื่อนไหว | 1 | ตัว | 7000 | 7000 |  | 0 | 7000
| Switch Hub | 1 | ตัว | 7000 | 7000 |  | 0 | 7000
[5 empty] | 0 |  | 0 | 0
4.25.3 | ห้องประธานกรรมการ ชั้น 20 |  |  |  | 0 |  | 0 | 0
| จอแอลอีดีทีวีขนาด 65 นิ้ว | 1 | เครื่อง | 23000 | 23000 |  | 0 | 23000
| เครื่องส่งสัญญาณภาพ HDMI บนสาย UTP แบบติดผนัง | 1 | เครื่อง | 16000 | 16000 |  | 0 | 16000
| เครื่องรับสัญญาณภาพ HDMI บนสาย UTP | 1 | เครือง | 9500 | 9500 |  | 0 | 9500
[5 empty] | 0 |  | 0 | 0
4.25.4 | ห้องประชุม 60 ที่นั่ง ชั้น 20, ระบบเสียง |  |  |  | 0 |  | 0 | 0
| ลำโพงติดฝ้าขนาด 6 นิ้ว | 35 | ตัว | 9500 | 332500 |  | 0 | 332500
| เครื่องขยายสัญญาณเสียง 8 ช่องสัญญาณ | 5 | เครื่อง | 43000 | 215000 |  | 0 | 215000
| ไมโครโฟนแบบฝังโต๊ะพร้อมฐานฝังโต๊ะมีสวิทซ์เปิด/ปิด | 61 | ตัว | 10300 | 628300 |  | 0 | 628300
| เครื่องปรับแต่งเสียงแบบดิจิตอล แบบที่ 1 | 2 | เครื่อง | 185000 | 370000 |  | 0 | 370000
| เครื่องปรับแต่งเสียงแบบดิจิตอล แบบที่ 2 | 3 | เครื่อง | 134000 | 402000 |  | 0 | 402000
| เครื่องปรับแต่งเสียงแบบดิจิตอล แบบที่ 3 | 1 | เครื่อง | 30800 | 30800 |  | 0 | 30800
| เครื่องปรับแต่งเสียงแบบดิจิตอล แบบที่ 4 | 2 | เครื่อง | 106000 | 212000 |  | 0 | 212000
| เครื่องปรับแต่งเสียงแบบดิจิตอล แบบที่ 5 | 4 | เครื่อง | 65800 | 263200 |  | 0 | 263200
| ไมโครโฟนไร้สายแบบมือถือ | 1 | ชุด | 28000 | 28000 |  | 0 | 28000
[5 empty] | 0 |  | 0 | 0
4.25.5 | ห้องประชุม 60 ที่นั่ง ชั้น 20, ระบบภาพ |  |  |  | 0 |  | 0 | 0
4.25.5.1 | อุปกรณ์
| LED Display P2, 3.20 x 1.92 ม. | 1 | จอ | 450000 | 450000 |  | 0 | 450000
| โพรเซสเซอร์สำหรับจอแอลอีดี | 1 | ชุด | 160000 | 160000 |  | 0 | 160000
| ลิฟท์ยกจอภาพชนิดฝังโต๊ะขนาด 21.5 นิ้ว หน้าจอสัมผัส | 61 | เครือง | 49000 | 2989000 |  | 0 | 2989000
| เครื่องควบคุมการแสดงผลจอภาพ Interactive Paperless Terminal | 61 | เครือง | 35000 | 2135000 |  | 0 | 2135000
| เครื่องควบคุม Paperless Server | 1 | เครือง | 160000 | 160000 |  | 0 | 160000
| เครื่องควบคุม Paperless Software | 1 | เครือง | 140000 | 140000 |  | 0 | 140000
| เครื่องสลับสัญญาณภาพพร้อมเสียง HDMI แบบเมทริกซ์ 8:8 | 1 | เครือง | 86000 | 86000 |  | 0 | 86000
| เครื่องส่งสัญญาณภาพ HDMI บนสาย UTP แบบติดผนัง | 2 | เครือง | 16000 | 32000 |  | 0 | 32000
| เครื่องส่งสัญญาณภาพ HDMI บนสาย UTP | 2 | เครือง | 9500 | 19000 |  | 0 | 19000
| เครื่องรับสัญญาณภาพ HDMI บนสาย UTP | 4 | เครือง | 9500 | 38000 |  | 0 | 38000
| กล้อง PTZ ความละเอียดสูง | 1 | เครื่อง | 86000 | 86000 |  | 0 | 86000
| เครื่องควบคุมกล้อง PTZ | 1 | เครื่อง | 37000 | 37000 |  | 0 | 37000
| ชุด PC Conference | 1 | เครื่อง | 45000 | 45000 |  | 0 | 45000
| เครื่องบันทึกภาพและเสียง | 1 | เครื่อง | 49000 | 49000 |  | 0 | 49000
| เครื่องคอมพิวเตอร์ควบคุม | 1 | ชุด | 43000 | 43000 |  | 0 | 43000
| ตู้ใส่อุปกรณ์ | 1 | ชุด | 28000 | 28000 |  | 0 | 28000
4.25.5.2 | ระบบควบคุม |  |  |  | 0 |  | 0 | 0
| เครื่องควบคุมกลาง แบบที่ 1 | 1 | เครื่อง | 120000 | 120000 |  | 0 | 120000
| ที่ควบคุมแบบสัมผัส | 1 | ตัว | 69000 | 69000 |  | 0 | 69000
| เครื่องตรวจจับความเคลื่อนไหว | 1 | ตัว | 7000 | 7000 |  | 0 | 7000
| Switch Hub | 1 | ตัว | 7000 | 7000 |  | 0 | 7000
[5 empty] | 0 |  | 0 | 0
4.25.6 | ห้องเอนกประสงค์ 1 ชั้น 20 |  |  |  | 0 |  | 0 | 0
| จอแอลอีดีทีวีขนาด 65 นิ้ว | 1 | เครื่อง | 23000 | 23000 |  | 0 | 23000
| เครื่องส่งสัญญาณภาพ HDMI บนสาย UTP แบบติดผนัง | 1 | เครื่อง | 19000 | 19000 |  | 0 | 19000
| เครื่องรับสัญญาณภาพ HDMI บนสาย UTP | 1 | เครือง | 9500 | 9500 |  | 0 | 9500
[5 empty] | 0 |  | 0 | 0
4.26 | FLOOR 21 |  |  |  | 0 |  | 0 | 0
4.26.1 | ห้องประชุม 250 ที่นั่ง ชั้น 21, ระบบเสียง |  |  |  | 0 |  | 0 | 0
| ลำโพงหลักแบบคอลัมน์ | 2 | ตัว | 120000 | 240000 |  | 0 | 240000
| ลำโพงเสียงต่ำ | 2 | ตัว | 113000 | 226000 |  | 0 | 226000
| ลำโพง Delay | 2 | ตัว | 39800 | 79600 |  | 0 | 79600
| ลำโพง Front fill | 4 | ตัว | 39800 | 159200 |  | 0 | 159200
| เครื่องขยายเสียง 4 ช่องสัญญาณ | 2 | ตัว | 229000 | 458000 |  | 0 | 458000
| เครื่องปรับแต่งเสียงแบบดิจิตอล แบบที่ 1 | 1 | เครื่อง | 185000 | 185000 |  | 0 | 185000
| ลำโพงเสียงมอนิเตอร์ห้องควบคุม | 2 | ตัว | 9000 | 18000 |  | 0 | 18000
| ลำโพงมอนิเตอร์บนเวที | 2 | ตัว | 29000 | 58000 |  | 0 | 58000
| เครื่องผสมสัญญาณเสียงแบบดิจิตอล ขนาด 24 ช่อง | 1 | เครื่อง | 97000 | 97000 |  | 0 | 97000
| ไมโครโฟนไร้สายแบบมือถือ | 4 | ชุด | 29000 | 116000 |  | 0 | 116000
[5 empty] | 0 |  | 0 | 0
4.26.2 | ห้องประชุม 250 ที่นั่ง ชั้น 21, ระบบภาพ |  |  |  | 0 |  | 0 | 0
| LED Display P2, 6.7 x 3.7 ม. | 1 | จอ | 3200000 | 3200000 |  | 0 | 3200000
| โพรเซสเซอร์สำหรับจอแอลอีดี | 1 | ชุด | 196000 | 196000 |  | 0 | 196000
| เครื่องส่งสัญญาณภาพ HDMI บนสาย UTP แบบติดผนัง | 4 | เครื่อง | 16000 | 64000 |  | 0 | 64000
| เครื่องรับสัญญาณภาพ HDMI บนสาย UTP | 10 | เครือง | 9500 | 95000 |  | 0 | 95000
| เครื่องส่งสัญญาณภาพ HDMI บนสาย UTP | 8 | เครือง | 9500 | 76000 |  | 0 | 76000
| เครื่องสลับสัญญาณภาพพร้อมเสียง HDMI แบบเมทริกซ์ 8:8 | 1 | เครื่อง | 110000 | 110000 |  | 0 | 110000
| กล้อง PTZ ความละเอียดสูง | 2 | เครื่อง | 89000 | 178000 |  | 0 | 178000
| เครื่องควบคุมกล้อง PTZ | 1 | เครื่อง | 37000 | 37000 |  | 0 | 37000
| เครื่องบันทึกภาพและเสียง | 1 | เครื่อง | 68900 | 68900 |  | 0 | 68900
| จอแอลอีดีทีวีขนาด 32 นิ้ว | 2 | เครื่อง | 15000 | 30000 |  | 0 | 30000
| จอแอลอีดีทีวีขนาด 55 นิ้ว | 4 | เครือง | 13000 | 52000 |  | 0 | 52000
[5 empty] | 0 |  | 0 | 0
4.26.3 | ห้องประชุม 250 ที่นั่ง ชั้น 21, ระบบควบคุม |  |  |  | 0 |  | 0 | 0
| เครื่องควบคุมกลาง แบบที่ 1 | 1 | เครื่อง | 120000 | 120000 |  | 0 | 120000
| ที่ควบคุมแบบสัมผัส | 1 | ตัว | 69000 | 69000 |  | 0 | 69000
| Tablet ขนาด 10" พร้อมโปรแกรมควบคุม | 1 | ตัว | 30000 | 30000 |  | 0 | 30000
| Switch Hub | 1 | ตัว | 7000 | 7000 |  | 0 | 7000
[5 empty] | 0 |  | 0 | 0
4.26.4 | ห้องประชุม 250 ที่นั่ง ชั้น 21, ระบบไฟเวที |  |  |  | 0 |  | 0 | 0
| แผงควบคุมแสงสว่างบนเวที | 1 | เครื่อง | 12000 | 12000 |  | 0 | 12000
| เครื่องกระจายสัญญาณ DMX | 1 | เครื่อง | 10000 | 10000 |  | 0 | 10000
| โคมไฟ Par LED | 8 | ตัว | 9000 | 72000 |  | 0 | 72000
| โคมไฟ Fresnel LED | 12 | เครื่อง | 18000 | 216000 |  | 0 | 216000
| Truss (บาร์แขวนไฟ) | 3 | ชุด | 25000 | 75000 |  | 0 | 75000
[5 empty] | 0 |  | 0 | 0
4.26.5 | ห้องประชุม 136 ที่นั่ง ชั้น 21, ระบบเสียง |  |  |  | 0 |  | 0 | 0
| ลำโพงติดฝ้าขนาด 8 นิ้ว | 16 | ตัว | 13000 | 208000 |  | 0 | 208000
| เครื่องขยายสัญญาณเสียง 2 ช่องสัญญาณ | 1 | เครื่อง | 30000 | 30000 |  | 0 | 30000
| เครื่องผสมสัญญาณเสียง 16 ช่อง | 1 | เครื่อง | 65000 | 65000 |  | 0 | 65000
| เครื่องประมวลสัญญาณเสียงแบบดิจิตอล 8 x 8 | 1 | เครื่อง | 87000 | 87000 |  | 0 | 87000
| ไมโครโฟนไร้สายแบบมือถือ | 2 | ชุด | 29000 | 58000 |  | 0 | 58000
| ลำโพงมอนิเตอร์บนเวที | 2 | ตัว | 34000 | 68000 |  | 0 | 68000
[5 empty] | 0 |  | 0 | 0
4.26.6 | ห้องประชุม 136 ที่นั่ง ชั้น 21, ระบบภาพ |  |  |  | 0 |  | 0 | 0
| เครื่องฉายภาพแบบ Laser ความสว่าง 10000 Ansi | 1 | จอ | 590000 | 590000 |  | 0 | 590000
| เลนส์เครื่องฉายภาพ | 1 | จอ | 130000 | 130000 |  | 0 | 130000
| จอรับภาพแบบมอเตอร์ ขนาด 200 นิ้ว 16:9 | 1 | ชุด | 45000 | 45000 |  | 0 | 45000
| ลิฟท์ยกสำหรับเครื่องฉาย | 1 | ชุด | 49000 | 49000 |  | 0 | 49000
| เครื่องสลับสัญญาณภาพพร้อมเสียง HDMI แบบเมทริกซ์ 8:8 | 1 | เครือง | 110000 | 110000 |  | 0 | 110000
| เครื่องส่งสัญญาณภาพ HDMI บนสาย UTP แบบติดผนัง | 1 | เครือง | 16000 | 16000 |  | 0 | 16000
| เครื่องส่งสัญญาณภาพ HDMI บนสาย UTP | 1 | เครือง | 9500 | 9500 |  | 0 | 9500
| เครื่องรับสัญญาณภาพ HDMI บนสาย UTP | 2 | เครือง | 9500 | 19000 |  | 0 | 19000
| กล้อง PTZ ความละเอียดสูง | 1 | เครื่อง | 89000 | 89000 |  | 0 | 89000
| เครื่องควบคุมกล้อง PTZ | 1 | เครื่อง | 39000 | 39000 |  | 0 | 39000
| เครื่องบันทึกภาพและเสียง | 1 | เครื่อง | 49000 | 49000 |  | 0 | 49000
| จอแอลอีดีทีวีขนาด 32 นิ้ว | 1 | เครือง | 7000 | 7000 |  | 0 | 7000
[5 empty] | 0 |  | 0 | 0
4.26.7 | ห้องประชุม 136 ที่นั่ง ชั้น 21, ระบบควบคุม |  |  |  | 0 |  | 0 | 0
| เครื่องควบคุมกลาง แบบที่ 2 | 1 | เครื่อง | 46000 | 46000 |  | 0 | 46000
| ที่ควบคุมแบบสัมผัส | 1 | ตัว | 69000 | 69000 |  | 0 | 69000
| Tablet ขนาด 10" พร้อมโปรแกรมควบคุม | 1 | ตัว | 30000 | 30000 |  | 0 | 30000
| Switch Hub | 1 | ตัว | 7000 | 7000 |  | 0 | 7000
[5 empty] | 0 |  | 0 | 0
4.26.8 | ห้องประชุม 104 ที่นั่ง ชั้น 21, ระบบเสียง |  |  |  | 0 |  | 0 | 0
| ลำโพงติดฝ้าขนาด 8 นิ้ว | 16 | ตัว | 13000 | 208000 |  | 0 | 208000
| เครื่องขยายสัญญาณเสียง 2 ช่องสัญญาณ | 1 | เครื่อง | 30000 | 30000 |  | 0 | 30000
| เครื่องผสมสัญญาณเสียง 16 ช่อง | 1 | เครื่อง | 65000 | 65000 |  | 0 | 65000
| ไมโครโฟนไร้สายแบบมือถือ | 2 | ชุด | 29000 | 58000 |  | 0 | 58000
| ลำโพงมอนิเตอร์บนเวที | 2 | ตัว | 34000 | 68000 |  | 0 | 68000
[5 empty] | 0 |  | 0 | 0
4.26.9 | ห้องประชุม 104 ที่นั่ง ชั้น 21, ระบบภาพ |  |  |  | 0 |  | 0 | 0
| เครื่องฉายภาพแบบ Laser ความสว่าง 10000 Ansi | 2 | จอ | 590000 | 1180000 |  | 0 | 1180000
| เลนส์เครื่องฉายภาพ | 2 | เครือง | 130000 | 260000 |  | 0 | 260000
| จอรับภาพแบบมอเตอร์ ขนาด 250 นิ้ว 16:9 | 1 | จอ | 170000 | 170000 |  | 0 | 170000
| จอรับภาพแบบมอเตอร์ ขนาด 200 นิ้ว 16:9 | 1 | จอ | 45000 | 45000 |  | 0 | 45000
| ลิฟท์ยกสำหรับเครื่องฉาย | 2 | เครือง | 49000 | 98000 |  | 0 | 98000
| เครื่องส่งสัญญาณภาพ HDMI บนสาย UTP แบบติดผนัง | 3 | เครือง | 16000 | 48000 |  | 0 | 48000
| เครื่องส่งสัญญาณภาพ HDMI บนสาย UTP | 4 | เครือง | 9500 | 38000 |  | 0 | 38000
| เครื่องรับสัญญาณภาพ HDMI บนสาย UTP | 1 | เครื่อง | 9500 | 9500 |  | 0 | 9500
| กล้อง PTZ ความละเอียดสูง | 1 | เครื่อง | 89000 | 89000 |  | 0 | 89000
| เครื่องควบคุมกล้อง PTZ | 1 | เครื่อง | 39000 | 39000 |  | 0 | 39000
| เครื่องบันทึกภาพและเสียง | 1 | เครื่อง | 49000 | 49000 |  | 0 | 49000
| จอแอลอีดีทีวีขนาด 32 นิ้ว | 1 | เครือง | 7000 | 7000 |  | 0 | 7000
[5 empty] | 0 |  | 0 | 0
4.26.10 | ห้องประชุม 104 ที่นั่ง ชั้น 21, ระบบควบคุม |  |  |  | 0 |  | 0 | 0
| เครื่องควบคุมกลาง แบบที่ 1 | 1 | เครื่อง | 120000 | 120000 |  | 0 | 120000
| ที่ควบคุมแบบสัมผัส | 1 | ตัว | 69000 | 69000 |  | 0 | 69000
| Tablet ขนาด 10" พร้อมโปรแกรมควบคุม | 1 | ตัว | 30000 | 30000 |  | 0 | 30000
| Switch Hub | 1 | ตัว | 6300 | 6300 |  | 0 | 6300
[5 empty] | 0 |  | 0 | 0
4.27 | ระบบ DIGITAL SIGNAGE และ ระบบจองห้องประชุม |  |  |  | 0 |  | 0 | 0
| จอระบบจองห้องประชุมขนาด 10 นิ้ว พร้อม Software | 11 | ตัว | 78000 | 858000 |  | 0 | 858000
| จอแอลอีดีมอนิเตอร์ขนาด 24 นิ้ว | 2 | เครื่อง | 28000 | 56000 |  | 0 | 56000
| จอแอลอีดีมอนิเตอร์ขนาด 32 นิ้ว | 2 | เครื่อง | 32000 | 64000 |  | 0 | 64000
| จอแอลอีดีมอนิเตอร์ขนาด 43 นิ้ว | 2 | ชุด | 44000 | 88000 |  | 0 | 88000
| เครื่อง Signage Player | 6 | ชุด | 57000 | 342000 |  | 0 | 342000
| เครื่องคอมพิวเตอร์ควบคุม | 1 | ชุด | 35000 | 35000 |  | 0 | 35000
| Switch Hub | 1 | ชุด | 25000 | 25000 |  | 0 | 25000
[5 empty] | 0 |  | 0 | 0
4.28 | ระบบพลังงานทางเลือก โซล่า (ขนาด 88 KW.) บนอาคาร B เชื่อม เชื่อมต่อระบบไฟไปอาคาร A |  |  |  | 0 |  | 0 | 0
| แผงโซล่ารเซลล์อีฟขนาด 550W รุ่น MBB MONO PERC HALF CELL (GREP550-144) | 160 | แผง | 11700 | 1872000 |  | 0 | 1872000
| อินเวอร์เตอร์ 100 kW รุ่น 3 phase Grid-Tied 100kW EVE/TMDA | 1 | เครื่อง | 320000 | 320000 |  | 0 | 320000
[5 empty] | 0 |  | 0 | 0
4.29 | ระบบชาตร์รถยนต์ไฟฟ้า EV (5 station) |  |  |  | 0 |  | 0 | 0
| แท่นจ่ายไฟฟ้าสำหรับรถ EV พร้อม Platform การชำระเงิน | 5 | เครื่อง | 1875000 | 9375000 |  | 0 | 9375000
| ชุดควบคุมการจ่ายพลังงานไฟฟ้า พร้อมระบบเชื่อมต่อระบบ Plateform การชำระเงิน | 1 | เครื่อง | 5625000 | 5625000 |  | 0 | 5625000
| SUM TOTAL 4 |  |  |  | 81650100 |  | 0 | 81650100
5 | หมวดงานห้อง DATA CENTER
| ถังดับเพลิงชนิดก๊าสคาร์บอนไดออไซด์(CO2) | 3 | ถัง | 20000 | 60000 |  | 0 | 60000
| SUM TOTAL 5 |  |  |  | 60000 |  | 0 | 60000

## แบบ ปร.4(B) ครุภัณฑ์ (hidden)
|  | แบบแสดงรายการปริมาณและราคา | [6 empty] | แบบ ปร.4(B)
(BILL OF QUANTITIES)
กลุ่มงาน/งาน : กลุ่มงานที่ 2 /งาน.ครุภัณฑ์จัดซื้อจัดจ้าง
/ TOWER B
0 |  |  |  |  | แบบเลขที่ B
0
#REF!
0 | [8 empty] | หน่วย : บาท
ลำดับที่ | รายการ | จำนวน | หน่วย | ค่าวัสดุ |  | ค่าแรงงาน |  | รวมค่าวัสดุและค่าแรงงาน | หมายเหตุ
|  |  |  | ราคาต่อหน่วย | จำนวนเงิน | ราคาต่อหน่วย | จำนวนเงิน
TOTAL WORKLOAD SUMMARY (TOWER B)
7.1 | SANITATION SYSTEM WORK AND FIRE SYSTEM WORK | 1 | Job | 0 | 67100 | 0 | 0 | 67100
7.2 | ELECTRICAL SYSTEM WORK (งานระบบไฟฟ้า) | 1 | Job | 0 | 411500 | 0 | 0 | 411500
7.3 | AIR CONDITIONING SYSTEM AND VENTILATION SYSTEM | 1 | Job | 0 | 7412796 | 0 | 0 | 7412796
| Sum Total ( 7.1-7.3 ) |  |  |  | 7891396 |  | 0 | 7891396
7.1 | SANITATION SYSTEM WORK AND FIRE SYSTEM WORK
7.1.1 | FLOOR G
7.1.1.1 | SOIL , WASTE , VENT, KITCHEN WASTE PIPE
| - ถังบำบัดน้ำเสีย ชนิดเติมอากาศ ขนาด 1 ลบ.ม./วัน | 1 | ชุด | 16000 | 16000 | 0 | 0 | 16000
PUMP
| - SANICOM 1 ( THANK 10 L ) FLOW 8 CU.M ./HR H11m | 7 | ชุด | 7300 | 51100 | 0 | 0 | 51100
| SUM TOTAL 7.1 |  |  |  | 67100 |  | 0 | 67100
7.2 | ELECTRICAL SYSTEM WORK
7.2.1 | FLOOR G
7.2.1.1 | AUDIOVISUAL SYSTEM | 0
| - Sound System Control Panel | 1 | Set | 180000 | 180000 | 0 | 0 | 180000
| - Volume Control | 6 | Set | 6000 | 36000 | 0 | 0 | 36000
| - Loud Speaker | 45 | Set | 2000 | 90000 | 0 | 0 | 90000
7.2.2 | FLOOR MZ
7.2.2.1 | AUDIOVISUAL SYSTEM
| - Sound Terminal Box. | 1 | Set | 15000 | 15000 | 0 | 0 | 15000
| - Volume Control | 2 | Set | 6000 | 12000 | 0 | 0 | 12000
| - Loud Speaker | 5 | Set | 2000 | 10000 | 0 | 0 | 10000
| - Wall Speaker | 3 | Set | 2500 | 7500 | 0 | 0 | 7500
7.2.3 | FLOOR 17
7.2.3.1 | AUDIOVISUAL SYSTEM
| - Sound Terminal Box. | 1 | Set | 15000 | 15000 | 0 | 0 | 15000
| - Volume Control | 1 | Set | 6000 | 6000 | 0 | 0 | 6000
| - Loud Speaker | 20 | Set | 2000 | 40000 | 0 | 0 | 40000
| SUM TOTAL 7.2 |  |  |  | 411500 |  | 0 | 411500
7.3 | AIR CONDITIONING SYSTEM AND VENTILATION SYSTEM
7.3.1 | AIR CONDITIONING SYSTEM
7.3.1.1 | FLOOR G
7.3.1.1.1 | VRF ( VRV )
| B-FC-G/1-1 ขนาด 48,000 BTU | 1 | Set | 62000 | 62000 | 0 | 0 | 62000
| B-FC-G/1-2 ขนาด 48,000 BTU | 1 | Set | 62000 | 62000 | 0 | 0 | 62000
| B-FC-G/1-3 ขนาด 48,000 BTU | 1 | Set | 62000 | 62000 | 0 | 0 | 62000
| B-FC-G/1-4 ขนาด 48,000 BTU | 1 | Set | 62000 | 62000 | 0 | 0 | 62000
| B-FC-G/1-5 ขนาด 48,000 BTU | 1 | Set | 62000 | 62000 | 0 | 0 | 62000
| B-FC-G/2 ขนาด 24,000 BTU | 1 | Set | 55000 | 55000 | 0 | 0 | 55000
| B-FC-G/3 ขนาด 30,000 BTU | 1 | Set | 60000 | 60000 | 0 | 0 | 60000
| B-CU-G/1 RXQ32AMY1S | 1 | Set | 1091000 | 1091000 | 0 | 0 | 1091000
7.3.1.1.2 | SPLIT TYPE
| B-FCU/CDU-G/1 ขนาด 24,000 BTU | 1 | Set | 71900 | 71900 | 0 | 0 | 71900
| B-FCU/CDU-G/2 ขนาด 24,000 BTU | 1 | Set | 71900 | 71900 | 0 | 0 | 71900
| B-FCU/CDU-G/3 ขนาด 24,000 BTU | 1 | Set | 71900 | 71900 | 0 | 0 | 71900
7.3.1.2 | FLOOR MZ
7.3.1.2.1 | VRF ( VRV )
| B-FC-M/1-1 ขนาด 48,000 BTU | 1 | Set | 62000 | 62000 | 0 | 0 | 62000
| B-FC-M/1-2 ขนาด 48,000 BTU | 1 | Set | 62000 | 62000 | 0 | 0 | 62000
| B-FC-M/1-3 ขนาด 48,000 BTU | 1 | Set | 62000 | 62000 | 0 | 0 | 62000
| B-FC-M/1-4 ขนาด 48,000 BTU | 1 | Set | 62000 | 62000 | 0 | 0 | 62000
| B-FC-M/1-5 ขนาด 48,000 BTU | 1 | Set | 62000 | 62000 | 0 | 0 | 62000
| B-FC-M/1-6 ขนาด 48,000 BTU | 1 | Set | 62000 | 62000 | 0 | 0 | 62000
| B-FC-M/1-7 ขนาด 48,000 BTU | 1 | Set | 62000 | 62000 | 0 | 0 | 62000
| B-FC-M/1-8 ขนาด 48,000 BTU | 1 | Set | 62000 | 62000 | 0 | 0 | 62000
| B-FC-M/1-9 ขนาด 48,000 BTU | 1 | Set | 62000 | 62000 | 0 | 0 | 62000
| B-FC-M/2 ขนาด 24,000 BTU | 1 | Set | 55000 | 55000 | 0 | 0 | 55000
| B-FC-M/3 ขนาด 24,000 BTU | 1 | Set | 55000 | 55000 | 0 | 0 | 55000
| B-CU-M/1 ขนาด 294,000 BTU | 1 | Set | 705000 | 705000 | 0 | 0 | 705000
7.3.1.3 | FLOOR 17
7.3.1.3.1 | VRF ( VRV )
| B-FC-17/1 ขนาด 24,000 BTU | 1 | Set | 55000 | 55000 | 0 | 0 | 55000
| B-FC-17/2 ขนาด 24,000 BTU | 1 | Set | 55000 | 55000 | 0 | 0 | 55000
| B-FC-17/3 ขนาด 30,000 BTU | 1 | Set | 60000 | 60000 | 0 | 0 | 60000
| B-FC-17/4 ขนาด 30,000 BTU | 1 | Set | 60000 | 60000 | 0 | 0 | 60000
| B-FC-17/5 ขนาด 30,000 BTU | 1 | Set | 60000 | 60000 | 0 | 0 | 60000
| B-CU-17/1 ขนาด 138,000 BTU | 1 | Set | 364000 | 364000 | 0 | 0 | 364000
7.3.1.3.2 | SPLIT TYPE
| B-FCU/CDU-17/1 ขนาด 48,000 BTU | 1 | Set | 98900 | 98900 | 0 | 0 | 98900
| B-FCU/CDU-17/2 ขนาด 48,000 BTU | 1 | Set | 98900 | 98900 | 0 | 0 | 98900
| B-FCU/CDU-17/3 ขนาด 30,000 BTU | 1 | Set | 77900 | 77900 | 0 | 0 | 77900
| B-FCU/CDU-17/4 ขนาด 48,000 BTU | 1 | Set | 98900 | 98900 | 0 | 0 | 98900
| B-FCU/CDU-17/5 ขนาด 36,000 BTU | 1 | Set | 89900 | 89900 | 0 | 0 | 89900
| B-FCU/CDU-17/6 ขนาด 36,000 BTU | 1 | Set | 89900 | 89900 | 0 | 0 | 89900
| B-FCU/CDU-17/7 ขนาด 36,000 BTU | 1 | Set | 89900 | 89900 | 0 | 0 | 89900
| B-FCU/CDU-17/8 ขนาด 48,000 BTU | 1 | Set | 98900 | 98900 | 0 | 0 | 98900
| B-FCU/CDU-17/9 ขนาด 24,000 BTU | 1 | Set | 71900 | 71900 | 0 | 0 | 71900
| B-FCU/CDU-17/10 ขนาด 30,000 BTU | 1 | Set | 77900 | 77900 | 0 | 0 | 77900
| B-FCU/CDU-17/11 ขนาด 24,000 BTU | 1 | Set | 71900 | 71900 | 0 | 0 | 71900
7.3.1.4 | FLOOR 18
7.3.1.4.1 | VRF ( VRV )
| B-FC-18/1-1 ขนาด 48,000 BTU | 1 | Set | 98900 | 98900 | 0 | 0 | 98900
| B-FC-18/1-2 ขนาด 48,000 BTU | 1 | Set | 98900 | 98900 | 0 | 0 | 98900
| B-FC-18/1-3 ขนาด 48,000 BTU | 1 | Set | 77900 | 77900 | 0 | 0 | 77900
| B-FC-18/1-4 ขนาด 48,000 BTU | 1 | Set | 77900 | 77900 | 0 | 0 | 77900
| B-CU-18/1 ขนาด 192,000 BTU | 1 | Set | 501000 | 501000 | 0 | 0 | 501000
7.3.1.4.2 | SPLIT TYPE
| B-FCU/CDU-18/1 ขนาด 48,000 BTU | 1 | Set | 98900 | 98900 | 0 | 0 | 98900
| B-FCU/CDU-18/2 ขนาด 48,000 BTU | 1 | Set | 98900 | 98900 | 0 | 0 | 98900
| B-FCU/CDU-18/3 ขนาด 30,000 BTU | 1 | Set | 77900 | 77900 | 0 | 0 | 77900
| B-FCU/CDU-18/4 ขนาด 30,000 BTU | 1 | Set | 77900 | 77900 | 0 | 0 | 77900
| B-FCU/CDU-18/5 ขนาด 48,000 BTU | 1 | Set | 98900 | 98900 | 0 | 0 | 98900
| B-FCU/CDU-18/6 ขนาด 48,000 BTU | 1 | Set | 98900 | 98900 | 0 | 0 | 98900
| B-FCU/CDU-18/7 ขนาด 48,000 BTU | 1 | Set | 98900 | 98900 | 0 | 0 | 98900
| B-FCU/CDU-18/8 ขนาด 48,000 BTU | 1 | Set | 98900 | 98900 | 0 | 0 | 98900
| B-FCU/CDU-18/9 ขนาด 48,000 BTU | 1 | Set | 98900 | 98900 | 0 | 0 | 98900
| B-FCU/CDU-18/10 ขนาด 48,000 BTU | 1 | Set | 98900 | 98900 | 0 | 0 | 98900
7.3.2 | VENTILATION SYSTEM
7.3.2.1 | FLOOR G
7.3.2.1.1 | พัดลมดูดอากาศ
| B-EF-G/1 | 1 | Set | 4190 | 4190 | 0 | 0 | 4190
| B-EF-G/2 | 1 | Set | 4190 | 4190 | 0 | 0 | 4190
| B-EF-G/3 | 1 | Set | 4190 | 4190 | 0 | 0 | 4190
7.3.2.2 | FLOOR MZ
7.3.2.2.1 | พัดลมดูดควันครัว
| KEF-M/1 | 1 | Set | 67598 | 67598 | 0 | 0 | 67598
| KEF-M/2 | 1 | Set | 67598 | 67598 | 0 | 0 | 67598
| KEF-M/3 | 1 | Set | 67598 | 67598 | 0 | 0 | 67598
| KEF-M/4 | 1 | Set | 67598 | 67598 | 0 | 0 | 67598
| KEF-M/5 | 1 | Set | 67598 | 67598 | 0 | 0 | 67598
| KEF-M/6 | 1 | Set | 67598 | 67598 | 0 | 0 | 67598
| KEF-M/7 | 1 | Set | 67598 | 67598 | 0 | 0 | 67598
| FF-M/1 | 1 | Set | 38590 | 38590 | 0 | 0 | 38590
| FF-M/2 | 1 | Set | 38590 | 38590 | 0 | 0 | 38590
| FF-M/3 | 1 | Set | 38590 | 38590 | 0 | 0 | 38590
| FF-M/4 | 1 | Set | 38590 | 38590 | 0 | 0 | 38590
| FF-M/5 | 1 | Set | 38590 | 38590 | 0 | 0 | 38590
| FF-M/6 | 1 | Set | 38590 | 38590 | 0 | 0 | 38590
| FF-M/7 | 1 | Set | 38590 | 38590 | 0 | 0 | 38590
7.3.2.3 | FLOOR 17
7.3.2.3.1 | พัดลมดูดอากาศ
| B-EF-17/1 | 1 | Set | 7160 | 7160 | 0 | 0 | 7160
| B-EF-17/2 | 1 | Set | 4190 | 4190 | 0 | 0 | 4190
| B-EF-17/3 | 1 | Set | 5460 | 5460 | 0 | 0 | 5460
| B-EF-17/4 | 1 | Set | 5460 | 5460 | 0 | 0 | 5460
| B-EF-17/5 | 1 | Set | 4190 | 4190 | 0 | 0 | 4190
| B-EF-17/6 | 1 | Set | 4190 | 4190 | 0 | 0 | 4190
| B-EF-17/7 | 1 | Set | 4190 | 4190 | 0 | 0 | 4190
| B-EF-17/8 | 1 | Set | 4190 | 4190 | 0 | 0 | 4190
| B-EF-17/9 | 1 | Set | 5460 | 5460 | 0 | 0 | 5460
| B-EF-17/10 | 1 | Set | 4190 | 4190 | 0 | 0 | 4190
| B-EF-17/11 | 1 | Set | 4190 | 4190 | 0 | 0 | 4190
| B-EF-17/12 | 1 | Set | 4190 | 4190 | 0 | 0 | 4190
| B-EF-17/13 | 1 | Set | 4190 | 4190 | 0 | 0 | 4190
7.3.2.4 | FLOOR 18
7.3.2.4.1 | พัดลมดูดอากาศ
| B-EF-18/1 | 1 | Set | 7160 | 7160 | 0 | 0 | 7160
| B-EF-18/2 | 1 | Set | 5460 | 5460 | 0 | 0 | 5460
| B-EF-18/3 | 1 | Set | 9640 | 9640 | 0 | 0 | 9640
| B-EF-18/4 | 1 | Set | 9640 | 9640 | 0 | 0 | 9640
| B-EF-18/5 | 1 | Set | 9640 | 9640 | 0 | 0 | 9640
| B-EF-18/6 | 1 | Set | 9640 | 9640 | 0 | 0 | 9640
| B-EF-18/7 | 1 | Set | 9640 | 9640 | 0 | 0 | 9640
| B-EF-18/8 | 1 | Set | 9640 | 9640 | 0 | 0 | 9640
| SUM TOTAL 7.3 |  |  |  | 7412796 |  | 0 | 7412796

## แบบ ปร.4(L) ครุภัณฑ์ (hidden)
|  | แบบแสดงรายการปริมาณและราคา | [6 empty] | แบบ ปร.4(L)
(BILL OF QUANTITIES)
กลุ่มงาน/งาน : กลุ่มงานที่ 2 /งาน.ครุภัณฑ์จัดซื้อจัดจ้าง
/ งานภูมิสถาปัตยกรรม
0 |  |  |  |  | แบบเลขที่ L
0
#REF!
0 | [8 empty] | หน่วย : บาท
ลำดับที่ | รายการ | จำนวน | หน่วย | ค่าวัสดุ |  | ค่าแรงงาน |  | รวมค่าวัสดุและค่าแรงงาน | หมายเหตุ
|  |  |  | ราคาต่อหน่วย | จำนวนเงิน | ราคาต่อหน่วย | จำนวนเงิน
TOTAL WORKLOAD SUMMARY (LANDSCAPE ARCHITECTURE)
1 | LANDSCAPE ARCHITECTURE (งานภูมิสถาปัตยกรรม) | 1 | Job | 0 | 588000 | 0 | 0 | 588000
| Sum Total ( 1 ) |  |  |  | 588000 |  | 0 | 588000
1 | LANDSCAPE ARCHITECTURE
1.1 | งานภูมิทัศน์
| - LF-01 กระถางปูน Ø ขนาดไม่น้อยกว่า 70x70x60 cm. | 10 | ชุด | 2800 | 28000 | 0 | 0 | 28000
| - LF-02 ม้านั้งไฟเบอร์กลาส | 8 | ชุด | 70000 | 560000 | 0 | 0 | 560000
| SUM TOTAL 5 |  |  |  | 588000 |  | 0 | 588000

## แบบ ปร.4(F) ครุภัณฑ์ (hidden)
|  | แบบแสดงรายการปริมาณและราคา | [6 empty] | แบบ ปร.4(F)
(BILL OF QUANTITIES)
กลุ่มงาน/งาน : กลุ่มงานที่ 2 /งาน.ครุภัณฑ์จัดซื้อจัดจ้าง
ชื่อโครงการ/งานก่อสร้าง : โครงการจ้างออกแบบอาคารสำนักงานใหญ่ กนอ. (แห่งใหม่) / งานภูมิสถาปัตยกรรม
สถานที่ก่อสร้าง : อาคาร L.P.N TOWER วิภาวดี-จตุจักร (TOWER A และ TOWER B) |  |  |  |  | แบบเลขที่ F
หน่วยงานเจ้าของโครงการ/งานก่อสร้าง : การนิคมอุตสาหกรรมแห่งประเทศไทย (กนอ.)
#REF!
คำนวณราคากลางโดย : บริษัท เคเอสบี เอ็นเตอร์ไพรส์ จำกัด | [8 empty] | หน่วย : บาท
ลำดับที่ | รายการ | จำนวน | หน่วย | ค่าวัสดุ |  | ค่าแรงงาน |  | รวมค่าวัสดุและค่าแรงงาน | หมายเหตุ
|  |  |  | ราคาต่อหน่วย | จำนวนเงิน | ราคาต่อหน่วย | จำนวนเงิน
TOTAL WORKLOAD SUMMARY (FACADE)
1 | ARCHITECTURE & FAÇADE (งานสถาปัตยกรรมและงานตกแต่งภายนอก) | 1 | Job | 0 | 497400 | 0 | 0 | 497400
| Sum Total ( 1 ) |  |  | 0 | 0 | 0 | 0 | 497400
1 | ARCHITECTURE & FAÇADE
1.1 | อื่นๆ
| - LF-01 กระถางปูน ขนาดไม่น้อยกว่า 70x70x60 cm. | 22 | ชุด | 1300 | 28600 | 0 | 0 | 28600
| - LF-02 กระถางปูน ขนาดไม่น้อยกว่า 110x110x80 cm. | 4 | ชุด | 3500 | 14000 | 0 | 0 | 14000
| - LF-03 ม้านั่งไฟเบอร์กลาส ขนาดไม่น้อยกว่า 60x100 cm. AtSiam Studio, Treesquare, Laddagardenshop หรือเทียบเท่า | 3 | ชุด | 70000 | 210000 | 0 | 0 | 210000
| - LF-04 กระถางหินขัดสีเทาเม็ดหินดำ สี่เหลี่ยมรางยาวขนาดไม่น้อยกว่า 100x40x40 cm. ของ I-POT หรือเทียบเท่า | 102 | ชุด | 2400 | 244800 | 0 | 0 | 244800
| SUM TOTAL 1 |  |  |  | 497400 |  | 0 | 497400